## Thamtra_Dutoan (hidden)
BÁO CÁO KẾT QUẢ THẨM TRA BẢNG DỰ TOÁN
CÔNG TRÌNH : TỔNG CÔNG TY CP PHONG PHÚ
HẠNG MỤC : CẢI TẠO VĂN PHÒNG NHUỘM 14M X 56M
STT | VỮA | ĐỊNH MỨC | MÃ HIỆU ĐƠN GIÁ | NỘI DUNG CÔNG VIỆC | HỒ SƠ DỰ TOÁN | [11 empty] | KẾT QUẢ THẨM TRA
[5 empty] | ĐƠN VỊ | SL | KÍCH THƯỚC |  |  | HỆ SỐ | TỪNG PHẦN | KHỐI LƯỢNG | ĐƠN GIÁ |  |  |  | ĐƠN VỊ | KHỐI LƯỢNG | ĐƠN GIÁ
[7 empty] | DÀI | RỘNG | CAO |  |  |  | VẬT LIỆU | VẬT LIỆU P | NHÂN CÔNG | MÁY |  |  | VẬT LIỆU | NHÂN CÔNG | MÁY

## Thamtra_Phantichvattu (hidden)
BÁO CÁO KẾT QUẢ THẨM TRA BẢNG PHÂN TÍCH VẬT TƯ
CÔNG TRÌNH : TỔNG CÔNG TY CP PHONG PHÚ
HẠNG MỤC : CẢI TẠO VĂN PHÒNG NHUỘM 14M X 56M
STT | MÃ HIỆU ĐƠN GIÁ | MSVT | THÀNH PHẦN HAO PHÍ | HỒ SƠ DỰ TOÁN |  | KẾT QUẢ THẨM TRA |  |  | GHI CHÚ
|  |  |  | ĐƠN VỊ | ĐỊNH MỨC | TÊN VẬT TƯ | ĐƠN VỊ | ĐỊNH MỨC

## DU TOAN
BẢNG DỰ TOÁN
CÔNG TRÌNH : TỔNG CÔNG TY CP PHONG PHÚ
HẠNG MỤC : CẢI TẠO VĂN PHÒNG NHUỘM 14M X 56M
STT | ĐỊNH MỨC | NỘI DUNG CÔNG VIỆC | ĐƠN VỊ | KHỐI LƯỢNG
I. PHẦN XÂY DỰNG
1 | TT | Khoan cấy sắt nối cột | lỗ | 120
30x4
2 | AA.31222 | Tháo dỡ mái tôn, cao < 16 m | M2 | 784
56x14 = 784
3 | AF.12510 | Beton lanh tô, lanh tô liền mái hắt, máng nước, tấm đan, ô văng đá 1x2M250 | m3 | 0.528
lanh tô:12x2,2x0,1x0,2 = 0,528
4 | AF.81132 | Sản xuất, lắp dựng tháo dỡ ván khuôn cột, lanh tô | m2 | 8.28
lanh tô:12x2,2x0,1x2 = 5,28
đầu cột:(0,2+0,3)x2x0,1x30 = 3
5 | AF.61411 | Sản xuất lắp dựng cốt thép cột đường kính <=10 mm | kg | 97.593
đai: 1,84x0,222x4x26x1,05+1,04x0,222x4x10x1,05 = 54,303
râu tường hàn vào cột I: (13*2*6+13*2*9)*0,5*0,222 = 43,29
6 | AF.61612 | Sản xuất, lắp dựng cốt thép lanh tô liền mái hắt, máng nước đường kính <= 10mm h <= 16m | kg | 46.834
12* 2x 2,2*0,887 = 46,834
7 | AE.63220 | Xây tường gạch ống 8x8x19 chiều dày <= 30 cm h <= 16m vữa mác 75 | m3 | 21.919
tường bao:(3,1x0,1x56)-(0,3x2x3,1x0,1+0,164x11x3,1x0,1)+3,1x0,1x(14-0,2x4)x2 = 24,799
trừ cửa sổ:-12x(1,5x1,6x0,1) = -2,88
8 | AK.21120 | Trát tường, chiều dày trát 1,5cm, vữa mác 75 | m2 | 438.38
(21,919)/0,1*2 = 438,38
9 | AK.84412 | Sơn dầm, trần, cột, tường trong nhà đã bằng sơn 1 nước lót 2 nước phủ | m2 | 438.38
438,38 = 438,38
10 | BB.19107 | Lắp đặt ống nhựa miệng bát đường kính 114mm bằng phương pháp dán keo, đoạn ống dài 6m | m | 23.8
7x3,4 = 23,8
11 | BB.29105 | Lắp đặt côn nhựa miệng bát đường kính 114mm bằng phương pháp dán keo | Cái | 21
7x3 = 21
12 |  | cầu chắn rác inox | cái | 7
7 = 7
13 |  | C khóa ống inox | cái | 21
3x7 = 21
14 |  | SXLD cửa khung nhôm sơn tĩnh điện hệ 700 kính thường 6mm | M2 | 37.92
cửa đi lên cầu thang: 2*1,9*2,4 = 9,12
cửa đi:12x1,5x1,6 = 28,8
15 |  | Lưới mắt cáo | m2 | 48.36
0,6x13x2x3,1 = 48,36
16 |  | sika grout đầu cột | m3 | 0.231
38,5*0,2*0,3*0,1 = 0,231
17 | AK.92111 | Quét flinkote chống thấm mái, sê nô, ô văng... | m2 | 90.8
seno:56x1 = 56
wc:5,8x6 = 34,8
18 |  | Đinh, kẽm bô… | kg | 5
5 = 5
II. PHẦN CƠ KHÍ
19 | AI.11132 | Sản xuất cột bằng thép tấm | Tấn | 3.59
cột biên I 300x164x5x6
bụng: 13*(3*0,3*5*7,85)/1000+13x(4,7x0,3x5x7,85)/1000 = 1,179
cánh: 13*2*(3,0*0,164*6*7,85)/1000+13x2x(4,7x0,164x6x7,85)/1000 = 1,546
bản mã chân cột: 26*(0,3*0,22*12*7,85)/1000 = 0,162
bản mã đầu cột: 26*(0,3*0,22*10*7,85)/1000 = 0,135
gân: 13*2*(0,3*0,164*5*7,85)/1000+13x3x(0,3x0,164x6x7,85)/1000 = 0,141
gia cường: 26*6x(0,15*0,07*8*7,85)/1000 = 0,103
cột đầu hồi: 2C 200x75x18x1.8mm
4*3,95x2x(0,2+0,075x2+0,018x2)x7,85x1.8/1000 = 0,172
bản mã chân cột: 4*(0,25*0,19*10*7,85)/1000 = 0,015
bản mã đầu cột: 4*(0,25*0,19*10*7,85)/1000 = 0,015
gân: 4*4*(0,2*0,075*5*7,85)/1000 = 0,009
gia cường: 4*6x(0,15*0,07*8*7,85)/1000 = 0,016
dầm cầu thang:4x24,3/1000 = 0,097
20 | AI.11132 | Sản xuất dầm cầu thang bằng thép tấm | Tấn | 0.834
I200x150
cột :2x2,32x21,2/1000 = 0,098
DT1,2,3,4:3,931x2x2x21,2/1000 = 0,333
chiếu nghĩ: 2x(3,2+1)x21,2/1000 = 0,178
bản mã : 12*(0,25*0,2*12*7,85)/1000 = 0,057
bát: 2*(0,2*0,2*12*7,85)/1000 = 0,008
tôn gân 2mm
bậc:(25x1x0,28x2x7,85)/1000 = 0,11
chiếu nghĩ: (3,2x1x2x7.85)/1000 = 0,05
21 |  | Lan can | m | 39.8
cầu thang:3,7x2x2+1x2x2+10,5x2 = 39,8
22 | AI.11111 | Sản xuất vì kèo thép hình liên kết hàn khẩu độ lớn (18-24)m | Tấn | 6.759
Khung K2
kèo I (450-250)x164x5x8
bụng: 11x((4,5x5x7,85x(0,45+0,25)/2))/1000 = 0,68
cánh: 11x2x(4,5x8x7,85x0,164)/1000 = 1,02
gân: 11x5x7,85x((2x0,164x(0,45+0,25)/2))/1000 = 0,05
gia cường:11x12x0,15x0,2x5x7,85/1000 = 0,155
bản mã: 11x2x0,55x0,25x12x7,85/1000+0,3x0,2x4x12x7,85/1000 = 0,308
bát xà gồ mái: 14x13x0,15x0,1x5x7,85/1000+0,1x0,1x14x13x5x7,85/1000 = 0,179
bát xà gồ vách: 12x2x0,15x0,1x5x7,85/1000 = 0,014
kèo I250x164x5x8
bụng: 11x(6x5x7,85x0,25)/1000 = 0,648
cánh: 11x2x(6x8x7,85x0,164)/1000 = 1,359
gân: 11x(3x5x7,85x0,25x0,164)/1000 = 0,053
kèo I (250-400)x164x5x8
bụng: 11x((3,592x5x7,85x(0,4+0,25)/2))/1000 = 0,504
cánh: 11x2x(3,592x8x7,85x0,164)/1000 = 0,814
gân: 11x7,85x((1x0,164x(0,4+0,25)/2)) /1000 = 0,005
Khung K1
kèo I250x164x5x8
bụng: 2x(14,3x5x7,85x0,25)/1000 = 0,281
cánh: 2x2x(14,3x8x7,85x0,164)/1000 = 0,589
gân: 2x(10x5x7,85x0,25x0,164)/1000 = 0,032
bản mã: 12x0,3x0,2x12x7,85/1000 = 0,068
23 |  | Hộp 40x40x2 | Tấn | 0.223
bậc cầu thang:1,776x25x2x0,04x4x2x7,85/1000 = 0,223
24 |  | V50x50x5 | Tấn | 0.024
khung bản chiếu nghĩ: 6x1x0,1x5x7,85/1000 = 0,024
25 | AI.11221 | Sản xuất xà gồ thép C120x55x15x1.6 | Tấn | 0.748
mái:4x56*1,6*7,85*(0,12+0,055x2+0,018x2)/1000 = 0,748
26 |  | vệ sinh lắp đặt xà gồ thép C120x55x15x1.6 | md | 560
27 | AK.12222 | Lợp mái, che tường bằng tôn múi chiều dài bất kỳ | m2 | 858.2
mái: 56x14,7 = 823,2
vách:14x0,5x2+1,5x14 = 35
28 |  | La phong trần thạch cao khung nổi + khung xương | m2 | 821.328
56x14+4,666x2x4 = 821,328
29 |  | Máng xối khung V40 | md | 56
56 = 56
30 |  | Ty giằng d12 L=1,4m | cây | 132
(12x11) = 132
31 |  | Cáp giằng D12 bao gồm ốc siết cáp,neo, tăng đơ… | Bộ | 24
6x4 = 24
32 |  | SXLD buloong dk=18mm, L=250mm | cái | 120
30x4 = 120
33 |  | Đinh vít, bulong liên kết cột, kèo, xà gồ.. | T.bộ | 1
1 = 1
III. NHÀ VỆ SINH
34 |  | khoan cấy sắt cột d12 | lỗ | 21
7x3 = 21
35 | AF.12210 | Bê tông cột tiết diện <=0,1m2, cao <= 4m đá 1x2 vữa mác 250 | m3 | 0.488
cột wc: 7*0,15*0,15x3,1 = 0,488
36 | AF.81122 | Sản xuất, lắp dựng tháo dỡ ván khuôn móng cột vuông, chữ nhật | m2 | 17.36
cột wc: 7*0,2*4x3,1 = 17,36
37 |  | Sản xuất, lắp dựng cốt thép móng đường kính <= 10mm | Tấn | 0.054
cột wc đai d6@175, sắt chủ 3d10: 3x3,4x0,617x7/1000+0,35x0,222x19x7/1000 = 0,054
38 |  | Xây tường gạch ống 8x8x19 chiều dày <= 30 cm h <= 4m vữa mác 75 | m3 | 7.027
(4,267+3+3,7+4,2+1,9x2+5,1)x0,1x3,1 = 7,461
trừ cột: -0,15x0,1x7x3,1 = -0,326
trừ cửa sổ: -0,6x0,6x3x0,1 = -0,108
39 |  | trát tường chiều dày 2cm, mác vữa 100 | m2 | 127.52
7,027/0,1*2 = 140,54
trừ cột: -0,15x4x7x3,1 = -13,02
40 |  | trát cột, đà chiều dày 1,5cm M100 | m2 | 13.02
cột wc: 7*0,15*4x3,1 = 13,02
41 |  | Sơn tường đã bả nước lót + 2 nước phủ | m2 | 140.54
140.54 = 140,54
42 |  | Lát nền, sàn gạch ceramic 25x25 vữa vữa mác 75 | m2 | 32.393
wc:5,8x6 = 34,8
trừ tường:-(4,267+3+3,7+4,2+1,9x2+5,1)x0,1 = -2,407
43 |  | Ốp tường, trụ, cột gạch 25x40 cm | m2 | 132.56
(5,8+6)x2x3,1+(3x2+3,7x2+1,9x2x2)x3.1 = 138,26
trừ cửa đi:-3x0,7x2,2 = -4,62
trừ cửa sổ: -0,6x0,6x3 = -1,08
44 |  | cửa sổ nhôm kính 2 cánh bật | m2 | 1.08
0,6x0,6x3 = 1,08
45 |  | cửa đi nhôm kính | m2 | 15.84
cửa đi: 0,7x2,2x6+2x0,9x2,2+1x1,2x2,2 = 15,84
46 |  | lavabo thien thanh LT01L1 + bộ xả | cái | 3
3 = 3
47 |  | bồn cầu bệt thien thanh | cái | 4
4 = 4
48 |  | vòi rửa 9999 (không bảo vòi) | cái | 3
3 = 3
49 |  | gương soi | cái | 2
2 = 2
50 |  | Móc áo quần | Bộ | 2
2 = 2
51 |  | phễu thu nước | cái | 2
2 = 2
52 |  | vòi xịt | cái | 4
4 = 4
53 |  | Bồn tiểu nam thien thanh (nut nhan to) | cái | 2
2 = 2
54 |  | Vòi sen | Bộ | 3
3 = 3
55 |  | ống nước nhà wc | T.bộ | 1
1 = 1
56 |  | đinh, kẽm buộc… | kg | 4
4 = 4
IV. PHẦN SÀN CEMBOAR
57 |  | Hộp 20x40x1.4 | Tấn | 3.028
(56x0,12x1,4x7,85x(35+1+5))/1000 = 3,028
58 |  | Hộp 20x20x1.4 | Tấn | 1.736
(14x0,08x1,4x7,85x(140+1))/1000 = 1,736
59 |  | V30x30x4 | Tấn | 0.422
khung sàn:4x((56/0,4)x0,4x0,06x4x7,85)/1000 = 0,422
60 |  | tấm ván xi măng 3d dày 18mm + vận chuyển | m2 | 769.5
56x14-14,5 = 769,5
61 |  | Silicon chèn mạch | T.bộ | 1
1 = 1
TỔNG CỘNG
GIÁM ĐỐC
Note on A1: Dien giai

## Thamtra_VL (hidden)
BẢNG PHÂN TÍCH VẬT TƯ
CÔNG TRÌNH : TỔNG CÔNG TY CP PHONG PHÚ
HẠNG MỤC : CẢI TẠO VĂN PHÒNG NHUỘM 14M X 56M
STT | MÃ HIỆU ĐƠN GIÁ | MSVT | THÀNH PHẦN HAO PHÍ | ĐƠN VỊ | KHỐI LƯỢNG |  |  |  |  | ĐỊNH | PHỤ LỤC | ĐỊNH MỨC BỔ SUNG |  | KẾT QUẢ THẨM TRA |  |  | VẬT LIỆU THIẾU |  |  |  | NHÂN CÔNG THIẾU |  |  |  | MÁY THI CÔNG THIẾU
[5 empty] | THI CÔNG | ĐỊNH MỨC | HỆ SỐ | VẬT TƯ | KHÁC | MỨC | VỮA | ĐM | LOẠI | TÊN VẬT TƯ | ĐƠN VỊ | ĐỊNH MỨC | MVT | TÊN VẬT TƯ | ĐƠN VỊ | ĐỊNH MỨC | MVT | TÊN VẬT TƯ | ĐƠN VỊ | ĐỊNH MỨC | MVT | TÊN VẬT TƯ | ĐƠN VỊ | ĐỊNH MỨC

## Thamtra_NC (hidden)
BẢNG PHÂN TÍCH VẬT TƯ
CÔNG TRÌNH : TỔNG CÔNG TY CP PHONG PHÚ
HẠNG MỤC : CẢI TẠO VĂN PHÒNG NHUỘM 14M X 56M
STT | MÃ HIỆU ĐƠN GIÁ | MSVT | THÀNH PHẦN HAO PHÍ | ĐƠN VỊ | KHỐI LƯỢNG |  |  |  |  | ĐỊNH | PHỤ LỤC | ĐỊNH MỨC BỔ SUNG |  | KẾT QUẢ THẨM TRA |  |  | VẬT LIỆU THIẾU |  |  |  | NHÂN CÔNG THIẾU |  |  |  | MÁY THI CÔNG THIẾU
[5 empty] | THI CÔNG | ĐỊNH MỨC | HỆ SỐ | VẬT TƯ | KHÁC | MỨC | VỮA | ĐM | LOẠI | TÊN VẬT TƯ | ĐƠN VỊ | ĐỊNH MỨC | MVT | TÊN VẬT TƯ | ĐƠN VỊ | ĐỊNH MỨC | MVT | TÊN VẬT TƯ | ĐƠN VỊ | ĐỊNH MỨC | MVT | TÊN VẬT TƯ | ĐƠN VỊ | ĐỊNH MỨC

## Thamtra_MTC (hidden)
BẢNG PHÂN TÍCH VẬT TƯ
CÔNG TRÌNH : TỔNG CÔNG TY CP PHONG PHÚ
HẠNG MỤC : CẢI TẠO VĂN PHÒNG NHUỘM 14M X 56M
STT | MÃ HIỆU ĐƠN GIÁ | MSVT | THÀNH PHẦN HAO PHÍ | ĐƠN VỊ | KHỐI LƯỢNG |  |  |  |  | ĐỊNH | PHỤ LỤC | ĐỊNH MỨC BỔ SUNG |  | KẾT QUẢ THẨM TRA |  |  | VẬT LIỆU THIẾU |  |  |  | NHÂN CÔNG THIẾU |  |  |  | MÁY THI CÔNG THIẾU
[5 empty] | THI CÔNG | ĐỊNH MỨC | HỆ SỐ | VẬT TƯ | KHÁC | MỨC | VỮA | ĐM | LOẠI | TÊN VẬT TƯ | ĐƠN VỊ | ĐỊNH MỨC | MVT | TÊN VẬT TƯ | ĐƠN VỊ | ĐỊNH MỨC | MVT | TÊN VẬT TƯ | ĐƠN VỊ | ĐỊNH MỨC | MVT | TÊN VẬT TƯ | ĐƠN VỊ | ĐỊNH MỨC

## Phan tich vat tu (hidden)
BẢNG PHÂN TÍCH VẬT TƯ
CÔNG TRÌNH : TỔNG CÔNG TY CP PHONG PHÚ
HẠNG MỤC : CẢI TẠO VĂN PHÒNG NHUỘM 14M X 56M
STT | MÃ HIỆU ĐƠN GIÁ | MSVT | THÀNH PHẦN HAO PHÍ | ĐƠN VỊ | KHỐI LƯỢNG |  |  |  |  | ĐỊNH | PHỤ LỤC | ĐỊNH MỨC BỔ SUNG |  | KẾT QUẢ THẨM TRA |  |  | VẬT LIỆU THIẾU |  |  |  | NHÂN CÔNG THIẾU |  |  |  | MÁY THI CÔNG THIẾU
[5 empty] | THI CÔNG | ĐỊNH MỨC | HỆ SỐ | VẬT TƯ | KHÁC | MỨC | VỮA | ĐM | LOẠI | TÊN VẬT TƯ | ĐƠN VỊ | ĐỊNH MỨC | MVT | TÊN VẬT TƯ | ĐƠN VỊ | ĐỊNH MỨC | MVT | TÊN VẬT TƯ | ĐƠN VỊ | ĐỊNH MỨC | MVT | TÊN VẬT TƯ | ĐƠN VỊ | ĐỊNH MỨC

## Gia tri vat tu (hidden)
BẢNG GIÁ TRỊ VẬT TƯ
CÔNG TRÌNH : TỔNG CÔNG TY CP PHONG PHÚ
HẠNG MỤC : CẢI TẠO VĂN PHÒNG NHUỘM 14M X 56M
STT | MÃ HIỆU | TÊN VẬT TƯ | ĐƠN VỊ | KHỐI | ĐƠN | THÀNH | VẬT LIỆU | THÀNH
|  |  |  | LƯỢNG | GIÁ | TIỀN | KHÁC | TIỀN

## DGCT_Thugon (hidden)
BẢNG ĐƠN GIÁ CHI TIẾT THU GỌN | [6 empty] | P
CÔNG TRÌNH : TỔNG CÔNG TY CP PHONG PHÚ
HẠNG MỤC : CẢI TẠO VĂN PHÒNG NHUỘM 14M X 56M
STT | MÃ HIỆU | MSVT | THÀNH PHẦN HAO PHÍ | ĐƠN VỊ | CÁCH TÍNH | ĐỊNH MỨC | HỆ SỐ | ĐƠN GIÁ | THÀNH TIỀN | CỘT PHỤ | KÝ HIỆU | ĐG VL | ĐG VLP | ĐG NC | ĐG MTC | TTPK | CỘNG CPTT | CHI PHÍ CHUNG | GT DT DTXL | TNCTTT | GT DTXL TT | VAT | GTDTXLST | NHÀ TẠM | TỔNG | MÃ ĐM | MÃ VỮA

## Don gia chi tiet (hidden)
BẢNG ĐƠN GIÁ CHI TIẾT | [6 empty] | P
CÔNG TRÌNH : TỔNG CÔNG TY CP PHONG PHÚ
HẠNG MỤC : CẢI TẠO VĂN PHÒNG NHUỘM 14M X 56M
STT | MÃ HIỆU | MSVT | THÀNH PHẦN HAO PHÍ | ĐƠN VỊ | CÁCH TÍNH | ĐỊNH MỨC | HỆ SỐ | ĐƠN GIÁ | THÀNH TIỀN | CỘT PHỤ | KÝ HIỆU | ĐG VL | ĐG VLP | ĐG NC | ĐG MTC | TTPK | CỘNG CPTT | CHI PHÍ CHUNG | GT DT DTXL | TNCTTT | GT DTXL TT | VAT | GTDTXLST | NHÀ TẠM | TỔNG | MÃ ĐM | MÃ VỮA

## Du thau (hidden)
BẢNG DỰ TOÁN DỰ THẦU
CÔNG TRÌNH : TỔNG CÔNG TY CP PHONG PHÚ
HẠNG MỤC : CẢI TẠO VĂN PHÒNG NHUỘM 14M X 56M
STT | MÃ HIỆU ĐƠN GIÁ | NỘI DUNG CÔNG VIỆC | ĐƠN VỊ | KHỐI LƯỢNG | ĐƠN GIÁ | THÀNH TIỀN | ĐƠN GIÁ VL,NC,MTC |  |  |  | THÀNH PHẦN CP KHÁC | [9 empty] | ĐƠN GIÁ TỔNG HỢP |  |  | THÀNH TIỀN |  |  | MÃ ĐỊNH MỨC | MÃ VỮA
[7 empty] | ĐG VL | ĐG VLP | ĐG NC | ĐG MTC | TTPK | CỘNG CPTT | CPC | GT DT DTXL | TNCTTT | GT DTXL TT | VAT | GTDTXLST | NHÀ TẠM | TỔNG | VẬT LIỆU | NHÂN CÔNG | MÁY | VẬT LIỆU | NHÂN CÔNG | MÁY

## Phan tich bu ca may (hidden)
BẢNG PHÂN TÍCH BÙ GIÁ MÁY CHO CÔNG TÁC
CÔNG TRÌNH : TỔNG CÔNG TY CP PHONG PHÚ
HẠNG MỤC : CẢI TẠO VĂN PHÒNG NHUỘM 14M X 56M
STT | MÃ HIỆU ĐƠN GIÁ | MSVT | THÀNH PHẦN HAO PHÍ | ĐƠN VỊ | KHỐI LƯỢNG |  |  |  |  | BÙ | THÀNH
[5 empty] | THI CÔNG | ĐỊNH MỨC | HỆ SỐ | VẬT TƯ | KHÁC | NL-TL | TIỀN

## THKP (hidden)
BẢNG TỔNG HỢP KINH PHÍ
CÔNG TRÌNH : TỔNG CÔNG TY CP PHONG PHÚ
HẠNG MỤC : CẢI TẠO VĂN PHÒNG NHUỘM 14M X 56M
STT | MÃ CHI PHÍ | CHI PHÍ | KÝ HIỆU | CÁCH TÍNH | GIÁ TRỊ (đ)
CHI PHÍ THEO ĐƠN GIÁ
| A1 | Chi phí vật liệu | A1 |  | #REF!
| CLVL | Chênh lệch vật liệu | CLVL
| B1 | Chi phí nhân công | B1 |  | #REF!
| C1 | Chi phí máy xây dựng | C1 |  | #REF!
I |  | CHI PHÍ TRỰC TIẾP
1 | VL | Chi phí vật liệu | VL | A1 * 1 | #REF!
2 | NC | Chi phí nhân công | NC | B1 * 1 | #REF!
3 | M | Chi phí máy xây dựng | M | C1 * 1 | #REF!
4 | TT | Trực tiếp phí khác | TT | 2.5%*(VL+NC+M) | #REF!
| T | Cộng chi phí trực tiếp | T | VL+NC+M+TT | #REF!
II | C | CHI PHÍ CHUNG | C | T * 6.5% | #REF!
| Z | Giá thành dự toán xây dựng | Z | T+C | #REF!
III | TL | THU NHẬP CHỊU THUẾ TÍNH TRƯỚC | TL | (T+C) * 5.5% | #REF!
| G | Chi phí xây dựng trước thuế | G | T+C+TL | #REF!
IV | GTGT | THUẾ GIÁ TRỊ GIA TĂNG | GTGT | G * 10% | #REF!
| GXDCPT | Chi phí xây dựng sau thuế | GXDCPT | G + GTGT | #REF!
V | GXDLT | Chi phí xây nhà tạm tại hiện trường để ở và điều hành thi công | GXDLT | G * 1% * (1+10)% | #REF!
| TC | CỘNG |  |  | #REF!
#NAME?
|  | NGƯỜI LẬP |  | NGƯỜI CHỦ TRÌ
|  | (Ký, họ tên) |  | (Ký, họ tên)
Chứng chỉ KS định giá XD hạng……..., số………..

## Tong hop kinh phi (hidden)
BẢNG TỔNG HỢP KINH PHÍ
CÔNG TRÌNH : TỔNG CÔNG TY CP PHONG PHÚ
HẠNG MỤC : CẢI TẠO VĂN PHÒNG NHUỘM 14M X 56M
Ghi chú:
| hsvl | - Hệ số Vật liệu của từng hạng mục tương ứng (HSVL) |  |  | 1
| hsnc | - Hệ số Nhân công của từng hạng mục tương ứng (HSNC) |  |  | 1
| hsmtc | - Hệ số Máy thi công của từng hạng mục tương ứng (HSMTC) |  |  | 1
| hsttpk | - Hệ số Trực tiếp phí khác (HSTTPK) - đvt: % |  |  | 2.5
| hscpc | - Hệ số Chi phí chung (HSCPC) - đvt: % |  |  | 6.5
| hstncttt | - Hệ số Thu nhập chịu thuế tính trước (HSTNCTTT) - đvt: % |  |  | 5.5
STT | MÃ CHI PHÍ | CHI PHÍ | KÝ HIỆU | CÁCH TÍNH | Gía trị
CHI PHÍ THEO ĐƠN GIÁ
| A1 | Chi phí vật liệu | A1
| CLVL | Chênh lệch vật liệu | CLVL
| B1 | Chi phí nhân công | B1
| C1 | Chi phí máy xây dựng | C1
I |  | CHI PHÍ TRỰC TIẾP
1 | VL | Chi phí vật liệu | VL | A1 * HSVL
2 | NC | Chi phí nhân công | NC | B1 * HSNC
3 | M | Chi phí máy xây dựng | M | C1 * HSMTC
4 | TT | Trực tiếp phí khác | TT | HSTTPK*(VL+NC+M)"
| T | Cộng chi phí trực tiếp | T | VL+NC+M+TT
II | C | CHI PHÍ CHUNG | C | T * HSCPC
| Z | Giá thành dự toán xây dựng | Z | T+C
III | TL | THU NHẬP CHỊU THUẾ TÍNH TRƯỚC | TL | (T+C) * HSTNCTTT
| G | Chi phí xây dựng trước thuế | G | T+C+TL
IV | GTGT | THUẾ GIÁ TRỊ GIA TĂNG | GTGT | G * 10%
| GXDCPT | Chi phí xây dựng sau thuế | GXDCPT | G + GTGT
V | GXDLT | Chi phí xây nhà tạm tại hiện trường để ở và điều hành thi công | GXDLT | G * 1% * (1+10)%
| TC | CỘNG
Bằng chữ : đồng
|  | NGƯỜI LẬP |  | NGƯỜI CHỦ TRÌ
|  | (Ký, họ tên) |  | (Ký, họ tên)
Chứng chỉ KS định giá XD hạng……..., số………..

## Chi phi van chuyen (hidden)
BẢNG TÍNH CHI PHÍ VẬN CHUYỂN
CÔNG TRÌNH : TỔNG CÔNG TY CP PHONG PHÚ
HẠNG MỤC : CẢI TẠO VĂN PHÒNG NHUỘM 14M X 56M
STT | Mã hiệu | Tên vật liệu | ĐVT | Khối lượng (Tấn/đvt) | Tỷ trọng (Tấn/đvt) | Tổng KL (tấn) | Bậc hàng | HS bậc hàng | HS đổ ben | Nguồn mua | Phương tiện | Tổng cự ly (km) |  | Cự ly từng đoạn |  |  | Giá cước (đ/tấn.km) | Đơn giá vận chuyển | Tổng cước vận chuyển | Phụ phí đường sông |  |  | Phụ phí đường bộ |  |  | Tổng phụ phí | Giá mua | Giá đến chân CT | Thành tiền
[12 empty] | Đường bộ | Đường thủy | Cự ly (Km) | Loại đường | Cấp đường |  |  |  | Chèn, lót, chằn, buộc hàng hóa | Vệ sinh phương tiện | Huy động phương tiện | Chèn, lót, chằn, buộc hàng hóa | Vệ sinh phương tiện | Huy động phương tiện

## CuocVC (hidden)
BẢNG CƯỚC VẬN CHUYỂN HÀNG HÓA ĐƯỜNG BỘ | [6 empty] | BẢNG CƯỚC VẬN CHUYỂN HÀNG HÓA ĐƯỜNG THỦY | [6 empty] | BẢNG CƯỚC TRUNG CHUYỂN HÀNG HÓA
(Ban hành kèm theo quyết định số ………../UBND/….. Ngày ………) | [6 empty] | (Ban hành kèm theo quyết định số ………../UBND/….. Ngày ………) | [6 empty] | (Ban hành kèm theo quyết định số ………../UBND/….. Ngày ………)
CÔNG TRÌNH : TỔNG CÔNG TY CP PHONG PHÚ | [6 empty] | CÔNG TRÌNH : TỔNG CÔNG TY CP PHONG PHÚ | [6 empty] | CÔNG TRÌNH : TỔNG CÔNG TY CP PHONG PHÚ
HẠNG MỤC : CẢI TẠO VĂN PHÒNG NHUỘM 14M X 56M | [6 empty] | HẠNG MỤC : CẢI TẠO VĂN PHÒNG NHUỘM 14M X 56M | [6 empty] | HẠNG MỤC : CẢI TẠO VĂN PHÒNG NHUỘM 14M X 56M
Cự ly (Km) | Đường | Đường | Đường | Đường | Đường | Đường | Cự ly (Km) | Hàng bậc | Hàng bậc | Hàng bậc | Hàng bậc | Hệ số quy đổi từ các loại sông về sông loại 1: |  | STT | Loại vật liệu | Đơn vị tính | Bốc xếp thủ công (Gồm bốc lênh và xuống) | Vận chuyển bằng gánh vác bộ |  | Vận chuyển bằng phương tiện thô sơ
| Loại 1 | Loại 2 | Loại 3 | Loại 4 | Loại 5 | Loại 6 |  | 1 | 2 | 3 | 4 | Loại sông | Hệ số |  |  |  |  | 10 m khởi điểm | 10 m tiếp theo | 10 m khởi điểm | 10 m tiếp theo
0 | 0 | 0 | 0 | 0 | 0 | 0 | 0 | 13268 | 14547 | 16097 | 17248 | Loại 1 | 1 | 1 | Cát các loại, than xỉ, gạch vỡ | m3 | 26916 | 26916 | 7916 | 20583 | 2692
1 | 8776 | 9653 | 10778 | 12880 | 15837 | 19004.4 | 1 | 13268 | 14547 | 16097 | 17248 | Loại 2 | 1.5 | 2 | Đất sét, đất dính | m3 | 45282 | 34832 | 10291 | 26916 | 2850
2 | 6120 | 7101 | 8285 | 10082 | 13100 | 15720 | 2 | 13268 | 14547 | 16097 | 17248 | Trên loại 2 | 3 | 3 | Sỏi, đá dăm các loại | m3 | 41165 | 33249 | 9975 | 23749 | 2692
3 | 4224 | 5363 | 6609 | 8176 | 11255 | 13506 | 3 | 13268 | 14547 | 16097 | 17248 |  |  | 4 | Đá hộc, đá ba, đá chẻ, đá xanh miếng | m3 | 55414 | 36415 | 10291 | 25332 | 2692
4 | 3360 | 3965 | 5277 | 6663 | 9805 | 11766 | 4 | 13268 | 14547 | 16097 | 17248 | Trong đó: |  | 5 | Các loại bột (bột đá, bột thạch anh, xi măng..) | tấn | 23749 | 23749 | 7125 | 20583 | 2533
5 | 2470 | 2939 | 4320 | 5564 | 8770 | 10524 | 5 | 13268 | 14547 | 16097 | 17248 | Hàng bậc 1 : than các loại; đất, cát, sỏi, gạch xây các loại; sắt thép; gỗ |  | 6 | Gạch silicat | 1000v | 110829 | 47498 | 15833 | 31665 | 3958
6 | 2236 | 2661 | 3900 | 5672 | 7917 | 9500.4 | 6 | 13268 | 14547 | 16097 | 17248 | Hàng bậc 2 : Ngói; xăng dầu, nhựa đường; đá các loại; gạch ốp, lát các loại |  | 7 | Gạch chỉ, gạch thẻ | 1000v | 71247 | 23749 | 11083 | 20583 | 2692
7 | 1993 | 2371 | 3485 | 5053 | 7074 | 8488.8 | 7 | 13268 | 14547 | 16097 | 17248 | Hàng bậc 3 : Xi măng các loại; cột điện; ống nước |  | 8 | Gạch rỗng đất nung các loại | 1000v | 79164 | 23749 | 13774 | 23749 | 2850
8 | 1862 | 2215 | 3257 | 4722 | 6612 | 7934.4 | 8 | 13268 | 14547 | 16097 | 17248 |  |  | 9 | Gạch bê tông | 1000v | 78372 | 26124 | 12191 | 25332 | 3008
9 | 1754 | 2087 | 3067 | 4446 | 6226 | 7471.2 | 9 | 13268 | 14547 | 16097 | 17248 | Ghi chú: Trong phạm vi cước cố định sẽ không được tính cước theo chiều dài vận chuyển |  | 10 | Gạch lát các loại | m2 | 2058 | 633 | 317 | 633 | 79
10 | 1664 | 1980 | 2910 | 4220 | 5908 | 7089.6 | 10 | 18330 | 20097 | 22244 | 23836 | Cước cố định | 31 | 11 | Gạch men kính các loại | m2 | 1900 | 633 | 317 | 633 | 79
11 | 1589 | 1890 | 2778 | 4027 | 5840 | 7008 | 11 | 18330 | 20097 | 22244 | 23836 |  |  | 12 | Đá ốp lát các loại | m2 | 2217 | 728 | 380 | 760 | 95
12 | 1518 | 1807 | 2656 | 3851 | 5584 | 6700.8 | 12 | 18330 | 20097 | 22244 | 23836 |  |  | 13 | Ngói các loại | 1000v | 79164 | 31665 | 10608 | 25332 | 2692
13 | 1447 | 1721 | 2530 | 3669 | 5320 | 6384 | 13 | 18330 | 20097 | 22244 | 23836 |  |  | 14 | Vôi các loại | tấn | 47498 | 23749 | 15041 | 22166 | 2850
14 | 1382 | 1645 | 2418 | 3506 | 5083 | 6099.6 | 14 | 18330 | 20097 | 22244 | 23836 |  |  | 15 | Tấm lợp các loại | 100m2 | 36451 | 22166 | 6650 | 18999 | 2217
15 | 1320 | 1570 | 2309 | 3348 | 4854 | 5824.8 | 15 | 18330 | 20097 | 22244 | 23836 |  |  | 16 | Xi măng đóng bao các loại | tấn | 33249 | 18999 | 7125 | 20583 | 2533
16 | 1265 | 1505 | 2213 | 3208 | 4653 | 5583.6 | 16 | 18330 | 20097 | 22244 | 23836 |  |  | 17 | Sắt thép các loại | tấn | 64914 | 30082 | 14724 | 23749 | 3642
17 | 1226 | 1459 | 2144 | 3108 | 4507 | 5408.4 | 17 | 18330 | 20097 | 22244 | 23836 |  |  | 18 | Gỗ các loại | m3 | 36145 | 23749 | 7916 | 18999 | 2217
18 | 1195 | 1422 | 2090 | 3032 | 4395 | 5274 | 18 | 18330 | 20097 | 22244 | 23836 |  |  | 19 | Tre cây, cừ tràm (dài từ 4-5m) | 100 cây | 53990 | 7916 | 3167 | 7916 | 1187
19 | 1160 | 1379 | 2028 | 2941 | 4264 | 5116.8 | 19 | 18330 | 20097 | 22244 | 23836 |  |  | 20 | Kính các loại | m2 | 3325 | 317 | 158 | 317 | 95
20 | 1122 | 1335 | 1963 | 2846 | 4126 | 4951.2 | 20 | 20685 | 22680 | 25095 | 26891 |  |  | 21 | Cấu kiện bê tông đúc sẳn | tấn | 64914 | 4750 | 14249 | 25807 | 9816
21 | 1076 | 1281 | 1882 | 2730 | 3959 | 4750.8 | 21 | 20685 | 22680 | 25095 | 26891 |  |  | 22 | Vận chuyển các loại phế thải | m3 | 42748 | 34832 | 10291 | 26916 | 2850
22 | 1035 | 1231 | 1810 | 2623 | 3804 | 4564.8 | 22 | 20685 | 22680 | 25095 | 26891
23 | 997 | 1187 | 1745 | 2530 | 3669 | 4402.8 | 23 | 20685 | 22680 | 25095 | 26891
24 | 965 | 1148 | 1687 | 2447 | 3548 | 4257.6 | 24 | 20685 | 22680 | 25095 | 26891
25 | 933 | 1110 | 1632 | 2366 | 3431 | 4117.2 | 25 | 20685 | 22680 | 25095 | 26891
26 | 904 | 1075 | 1581 | 2292 | 3323 | 3987.6 | 26 | 20685 | 22680 | 25095 | 26891
27 | 874 | 1040 | 1529 | 2217 | 3214 | 3856.8 | 27 | 20685 | 22680 | 25095 | 26891
28 | 844 | 1004 | 1476 | 21f40 | 3103 | 3723.6 | 28 | 20685 | 22680 | 25095 | 26891
29 | 815 | 970 | 1426 | 2067 | 2997 | 3596.4 | 29 | 20685 | 22680 | 25095 | 26891
30 | 789 | 939 | 1379 | 1999 | 2899 | 3478.8 | 30 | 142 | 155 | 170 | 182
31 | 766 | 910 | 1338 | 1940 | 2812 | 3374.4 | 31 | 142 | 155 | 170 | 182
32 | 766 | 910 | 1338 | 1940 | 2812 | 3374.4 | 32 | 142 | 155 | 170 | 182
33 | 766 | 910 | 1338 | 1940 | 2812 | 3374.4 | 33 | 142 | 155 | 170 | 182
34 | 766 | 910 | 1338 | 1940 | 2812 | 3374.4 | 34 | 142 | 155 | 170 | 182
35 | 766 | 910 | 1338 | 1940 | 2812 | 3374.4 | 35 | 142 | 155 | 170 | 182
36 | 745 | 745 | 1303 | 1889 | 2738 | 3285.6 | 36 | 142 | 155 | 170 | 182
37 | 745 | 745 | 1303 | 1889 | 2738 | 3285.6 | 37 | 142 | 155 | 170 | 182
38 | 745 | 745 | 1303 | 1889 | 2738 | 3285.6 | 38 | 142 | 155 | 170 | 182
39 | 745 | 745 | 1303 | 1889 | 2738 | 3285.6 | 39 | 142 | 155 | 170 | 182
40 | 745 | 745 | 1303 | 1889 | 2738 | 3285.6 | 40 | 142 | 155 | 170 | 182
41 | 728 | 666 | 1273 | 1846 | 2677 | 3212.4 | 41 | 142 | 155 | 170 | 182
42 | 728 | 666 | 1273 | 1846 | 2677 | 3212.4 | 42 | 142 | 155 | 170 | 182
43 | 728 | 666 | 1273 | 1846 | 2677 | 3212.4 | 43 | 142 | 155 | 170 | 182
44 | 728 | 666 | 1273 | 1846 | 2677 | 3212.4 | 44 | 142 | 155 | 170 | 182
45 | 728 | 666 | 1273 | 1846 | 2677 | 3212.4 | 45 | 142 | 155 | 170 | 182
46 | 712 | 652 | 1245 | 1806 | 618 | 741.6 | 46 | 142 | 155 | 170 | 182
47 | 712 | 652 | 1245 | 1806 | 618 | 741.6 | 47 | 142 | 155 | 170 | 182
48 | 712 | 652 | 1245 | 1806 | 618 | 741.6 | 48 | 142 | 155 | 170 | 182
49 | 712 | 652 | 1245 | 1806 | 618 | 741.6 | 49 | 142 | 155 | 170 | 182
50 | 712 | 652 | 1245 | 1806 | 618 | 741.6 | 50 | 142 | 155 | 170 | 182
51 | 699 | 640 | 1222 | 1772 | 2569 | 3082.8 | 51 | 142 | 155 | 170 | 182
52 | 699 | 640 | 1222 | 1772 | 2569 | 3082.8 | 52 | 142 | 155 | 170 | 182
53 | 699 | 640 | 1222 | 1772 | 2569 | 3082.8 | 53 | 142 | 155 | 170 | 182
54 | 699 | 640 | 1222 | 1772 | 2569 | 3082.8 | 54 | 142 | 155 | 170 | 182
55 | 699 | 640 | 1222 | 1772 | 2569 | 3082.8 | 55 | 142 | 155 | 170 | 182
56 | 688 | 629 | 1203 | 1745 | 2527 | 3032.4 | 56 | 142 | 155 | 170 | 182
57 | 688 | 629 | 1203 | 1745 | 2527 | 3032.4 | 57 | 142 | 155 | 170 | 182
58 | 688 | 629 | 1203 | 1745 | 2527 | 3032.4 | 58 | 142 | 155 | 170 | 182
59 | 688 | 629 | 1203 | 1745 | 2527 | 3032.4 | 59 | 142 | 155 | 170 | 182
60 | 688 | 629 | 1203 | 1745 | 2527 | 3032.4 | 60 | 142 | 155 | 170 | 182
61 | 677 | 620 | 1184 | 1741 | 2525 | 3030 | 61 | 142 | 155 | 170 | 182
62 | 677 | 620 | 1184 | 1741 | 2525 | 3030 | 62 | 142 | 155 | 170 | 182
63 | 677 | 620 | 1184 | 1741 | 2525 | 3030 | 63 | 142 | 155 | 170 | 182
64 | 677 | 620 | 1184 | 1741 | 2525 | 3030 | 64 | 142 | 155 | 170 | 182
65 | 677 | 620 | 1184 | 1741 | 2525 | 3030 | 65 | 142 | 155 | 170 | 182
66 | 677 | 620 | 1184 | 1741 | 2525 | 3030 | 66 | 142 | 155 | 170 | 182
67 | 677 | 620 | 1184 | 1741 | 2525 | 3030 | 67 | 142 | 155 | 170 | 182
68 | 677 | 620 | 1184 | 1741 | 2525 | 3030 | 68 | 142 | 155 | 170 | 182
69 | 677 | 620 | 1184 | 1741 | 2525 | 3030 | 69 | 142 | 155 | 170 | 182
70 | 677 | 620 | 1184 | 1741 | 2525 | 3030 | 70 | 142 | 155 | 170 | 182
71 | 668 | 612 | 1170 | 1697 | 2460 | 2952 | 71 | 142 | 155 | 170 | 182
72 | 668 | 612 | 1170 | 1697 | 2460 | 2952 | 72 | 142 | 155 | 170 | 182
73 | 668 | 612 | 1170 | 1697 | 2460 | 2952 | 73 | 142 | 155 | 170 | 182
74 | 668 | 612 | 1170 | 1697 | 2460 | 2952 | 74 | 142 | 155 | 170 | 182
75 | 668 | 612 | 1170 | 1697 | 2460 | 2952 | 75 | 142 | 155 | 170 | 182
76 | 668 | 612 | 1170 | 1697 | 2460 | 2952 | 76 | 142 | 155 | 170 | 182
77 | 668 | 612 | 1170 | 1697 | 2460 | 2952 | 77 | 142 | 155 | 170 | 182
78 | 668 | 612 | 1170 | 1697 | 2460 | 2952 | 78 | 142 | 155 | 170 | 182
79 | 668 | 612 | 1170 | 1697 | 2460 | 2952 | 79 | 142 | 155 | 170 | 182
80 | 668 | 612 | 1170 | 1697 | 2460 | 2952 | 80 | 142 | 155 | 170 | 182
81 | 660 | 604 | 1154 | 1673 | 2426 | 2911.2 | 81 | 142 | 155 | 170 | 182
82 | 660 | 604 | 1154 | 1673 | 2426 | 2911.2 | 82 | 142 | 155 | 170 | 182
83 | 660 | 604 | 1154 | 1673 | 2426 | 2911.2 | 83 | 142 | 155 | 170 | 182
84 | 660 | 604 | 1154 | 1673 | 2426 | 2911.2 | 84 | 142 | 155 | 170 | 182
85 | 660 | 604 | 1154 | 1673 | 2426 | 2911.2 | 85 | 142 | 155 | 170 | 182
86 | 660 | 604 | 1154 | 1673 | 2426 | 2911.2 | 86 | 142 | 155 | 170 | 182
87 | 660 | 604 | 1154 | 1673 | 2426 | 2911.2 | 87 | 142 | 155 | 170 | 182
88 | 660 | 604 | 1154 | 1673 | 2426 | 2911.2 | 88 | 142 | 155 | 170 | 182
89 | 660 | 604 | 1154 | 1673 | 2426 | 2911.2 | 89 | 142 | 155 | 170 | 182
90 | 660 | 604 | 1154 | 1673 | 2426 | 2911.2 | 90 | 142 | 155 | 170 | 182
91 | 655 | 600 | 1147 | 1667 | 2412 | 2894.4 | 91 | 142 | 155 | 170 | 182
92 | 655 | 600 | 1147 | 1667 | 2412 | 2894.4 | 92 | 142 | 155 | 170 | 182
93 | 655 | 600 | 1147 | 1667 | 2412 | 2894.4 | 93 | 142 | 155 | 170 | 182
94 | 655 | 600 | 1147 | 1667 | 2412 | 2894.4 | 94 | 142 | 155 | 170 | 182
95 | 655 | 600 | 1147 | 1667 | 2412 | 2894.4 | 95 | 142 | 155 | 170 | 182
96 | 655 | 600 | 1147 | 1667 | 2412 | 2894.4 | 96 | 142 | 155 | 170 | 182
97 | 655 | 600 | 1147 | 1667 | 2412 | 2894.4 | 97 | 142 | 155 | 170 | 182
98 | 655 | 600 | 1147 | 1667 | 2412 | 2894.4 | 98 | 142 | 155 | 170 | 182
99 | 655 | 600 | 1147 | 1667 | 2412 | 2894.4 | 99 | 142 | 155 | 170 | 182
100 | 655 | 600 | 1147 | 1667 | 2412 | 2894.4 | 100 | 142 | 155 | 170 | 182
>100 | 650 | 595 | 1138 | 1650 | 2392 | 2870.4 | >100 | 650 | 595 | 1138 | 1650
BẢNG QUY ĐỊNH HỆ SỐ BẬC HÀNG
STT | Loại 1: Bậc hàng; Loại 2: Hệ số bậc hàng
1 | Loại 1: 0; Loại 2: 0
2 | bar: Loại 1 to Loại 2
3 | Loại 1: 2; Loại 2: 1.05
4 | Loại 1: 3; Loại 2: 1.1
5 | Loại 1: 4; Loại 2: 1.15

## LuongCN_XD (hidden)
BẢNG TÍNH LƯƠNG, PHỤ CẤP CHO CÔNG NHÂN XÂY DỰNG
|  | (Kèm theo Nghị định 205/2004/NĐ-CP ngày 14/12/2004) | [10 empty] | 2000000
1780000
STT | Mã hiệu | Loại công Nhân | Đvt | HS lương | Lương CB (tháng) | Phụ cấp | [7 empty] | Lương + PC (Tháng) | Lương + PC (Ngày)
[6 empty] | Lưu động | Khu vực | Trách nhiệm | Độc hại | Thu hút | Không ổn định SX | Các khoản lương phụ | Các khoản chi phí khoán TT
[6 empty] | 20% | 0% | 0% | 0% | 0% | 10% | 12% | 4%

## Phan tich ca may (hidden)
BẢNG PHÂN TÍCH THÀNH PHẦN CA MÁY
CÔNG TRÌNH : TỔNG CÔNG TY CP PHONG PHÚ
HẠNG MỤC : CẢI TẠO VĂN PHÒNG NHUỘM 14M X 56M
STT | MHCM | MVT | THÀNH PHẦN GIÁ CA MÁY | ĐƠN VỊ | KHỐI LƯỢNG | ĐỊNH MỨC | TỔNG KHỐI LƯỢNG
LƯỢNG

## LuongCN_LaiMay (hidden)
BẢNG TÍNH LƯƠNG, PHỤ CẤP CHO CÔNG NHÂN LÁI MÁY
|  | (Kèm theo Nghị định 205/2004/NĐ-CP ngày 14/12/2004) | [10 empty] | 2000000
1780000
STT | Mã hiệu | Loại công Nhân | Đvt | HS lương | Lương CB (tháng) | Phụ cấp | [7 empty] | Lương + PC (Tháng) | Lương + PC (Ngày)
[6 empty] | Lưu động | Khu vực | Trách nhiệm | Độc hại | Thu hút | Không ổn định SX | Các khoản lương phụ | Các khoản chi phí khoán TT
[6 empty] | 20% | 0% | 0% | 0% | 0% | 10% | 12% | 4%

## Chiet tinh don gia may (hidden)
BẢNG CHIẾT TÍNH ĐƠN GIÁ CA MÁY THEO CÁCH TRỰC TIẾP
CÔNG TRÌNH : TỔNG CÔNG TY CP PHONG PHÚ
HẠNG MỤC : CẢI TẠO VĂN PHÒNG NHUỘM 14M X 56M
STT | MÃ MÁY | MÃ VT | THÀNH PHẦN GIÁ CA MÁY | ĐƠN VỊ | ĐỊNH MỨC | HỆ SỐ | ĐƠN GIÁ | THÀNH TIỀN
[5 empty] | MỨC | SỐ

## Bu gia may (hidden)
BẢNG TÍNH GIÁ CA MÁY BÙ NHIÊN LIỆU, TIỀN LƯƠNG THỢ ĐIỀU KHIỂN
CÔNG TRÌNH : TỔNG CÔNG TY CP PHONG PHÚ
HẠNG MỤC : CẢI TẠO VĂN PHÒNG NHUỘM 14M X 56M
STT | MHCM | MVT | THÀNH PHẦN GIÁ CA MÁY | ĐƠN VỊ | KHỐI LƯỢNG | ĐỊNH MỨC | TỔNG KL | HỆ SỐ | ĐƠN GIÁ NL-TL |  |  | GIÁ CA MÁY |  |  | THÀNH TIỀN
[5 empty] | LƯỢNG | MỨC | KL | SỐ | GỐC | THỰC TẾ | CHÊNH LỆCH | GỐC | CHÊNH LỆCH NL - LTDK | THÀNH TIỀN | LƯỢNG

## Bu NL_TL (hidden)
BẢNG TỔNG HỢP CHI PHÍ BÙ NHIÊN LIỆU, TIỀN LƯƠNG
CÔNG TRÌNH : TỔNG CÔNG TY CP PHONG PHÚ
HẠNG MỤC : CẢI TẠO VĂN PHÒNG NHUỘM 14M X 56M
STT | MÃ HP | TÊN VẬT TƯ | ĐƠN VỊ | KHỐI LƯỢNG | ĐƠN GIÁ |  | CHÊNH LỆCH | HỆ SỐ | THÀNH TIỀN
[5 empty] | GỐC | THỰC TẾ | LỆCH |  | TIỀN

## LuongCN (hidden)
BẢNG TÍNH LƯƠNG, PHỤ CẤP CHO CÔNG NHÂN XÂY DỰNG
(Kèm theo Nghị định 205/2004/NĐ-CP ngày 14/12/2004)
STT | Mã hiệu | Loại công Nhân | Cấp bậc | Hệ số lương
A |  | A. Xây dựng cơ bản, Vật liệu xây dựng, sành, sứ, thủy tinh (Bảng lương A1)
Nhóm I
| CNA1107 | Nhân công xây dựng cơ bản Nhóm I, bậc 1/7 | 1 | 1.55
| CNA1207 | Nhân công xây dựng cơ bản Nhóm I, bậc 2/7 | 2 | 1.83
| N24.0001 | Nhân công xây dựng cơ bản Nhóm I, bậc 2,5/7 | 2.5 | 1.995
| N24.0002 | Nhân công xây dựng cơ bản Nhóm I, bậc 2,7/7 | 2.7 | 2.061
| N24.0005 | Nhân công xây dựng cơ bản Nhóm I, bậc 3/7 | 3 | 2.16
| N1129.0001 | Nhân công xây dựng cơ bản Nhóm I, bậc 3/7 | 3 | 2.16
| N24.0006 | Nhân công xây dựng cơ bản Nhóm I, bậc 3,2/7 | 3.2 | 2.238
| N24.0007 | Nhân công xây dựng cơ bản Nhóm I, bậc 3,3/7 | 3.3 | 2.277
| N24.0008 | Nhân công xây dựng cơ bản Nhóm I, bậc 3,5/7 | 3.5 | 2.355
| N1129.0002 | Nhân công xây dựng cơ bản Nhóm I, bậc 3,5/7 | 3.5 | 2.355
| N24.0009 | Nhân công xây dựng cơ bản Nhóm I, bậc 3,7/7 | 3.7 | 2.433
| N1129.0003 | Nhân công xây dựng cơ bản Nhóm I, bậc 3,7/7 | 3.7 | 2.433
| N24.0010 | Nhân công xây dựng cơ bản Nhóm I, bậc 4/7 | 4 | 2.55
| N1129.0004 | Nhân công xây dựng cơ bản Nhóm I, bậc 4/7 | 4 | 2.55
| CNA1427 | Nhân công xây dựng cơ bản Nhóm I, bậc 4,2/7 | 4.2 | 2.642
| N24.0011 | Nhân công xây dựng cơ bản Nhóm I, bậc 4,3/7 | 4.3 | 2.688
| N1129.0005 | Nhân công xây dựng cơ bản Nhóm I, bậc 4,3/7 | 4.3 | 2.688
| N24.0012 | Nhân công xây dựng cơ bản Nhóm I, bậc 4,5/7 | 4.5 | 2.78
| N1129.0006 | Nhân công xây dựng cơ bản Nhóm I, bậc 4,5/7 | 4.5 | 2.78
| CNA1477 | Nhân công xây dựng cơ bản Nhóm I, bậc 4,7/7 | 4.7 | 2.872
| N1129.0007 | Nhân công xây dựng cơ bản Nhóm I, bậc 4,7/7 | 4.7 | 2.872
| N24.0013 | Nhân công xây dựng cơ bản Nhóm I, bậc 5/7 | 5 | 3.01
| N1129.0008 | Nhân công xây dựng cơ bản Nhóm I, bậc 5/7 | 5 | 3.01
| CNA1527 | Nhân công xây dựng cơ bản Nhóm I, bậc 5,2/7 | 5.2 | 3.12
| CNA1557 | Nhân công xây dựng cơ bản Nhóm I, bậc 5,5/7 | 5.5 | 3.285
| CNA1607 | Nhân công xây dựng cơ bản Nhóm I, bậc 6/7 | 6 | 3.56
| CNA1707 | Nhân công xây dựng cơ bản Nhóm I, bậc 7/7 | 7 | 4.2
Nhóm II
| CNA2107 | Nhân công xây dựng cơ bản Nhóm II, bậc 1/7 | 1 | 1.67
| CNA2207 | Nhân công xây dựng cơ bản Nhóm II, bậc 2/7 | 2 | 1.96
| CNA2257 | Nhân công xây dựng cơ bản Nhóm II, bậc 2,5/7 | 2.5 | 2.135
| CNA2277 | Nhân công xây dựng cơ bản Nhóm II, bậc 2,7/7 | 2.7 | 2.205
| CNA2307 | Nhân công xây dựng cơ bản Nhóm II, bậc 3/7 | 3 | 2.31
| N1129.0009 | Nhân công xây dựng cơ bản Nhóm II, bậc 3/7 | 3 | 2.31
| N33.00011 | Nhân công xây dựng cơ bản Nhóm II, bậc 3/7 | 3 | 2.31
| CNA2327 | Nhân công xây dựng cơ bản Nhóm II, bậc 3,2/7 | 3.2 | 2.39
| CNA2357 | Nhân công xây dựng cơ bản Nhóm II, bậc 3,5/7 | 3.5 | 2.51
| N33.0001 | Nhân công xây dựng cơ bản Nhóm II, bậc 3,5/7 | 3.5 | 2.51
| N1129.0010 | Nhân công xây dựng cơ bản Nhóm II, bậc 3,5/7 | 3.5 | 2.51
| N2273.001 | Nhân công xây dựng cơ bản Nhóm II, bậc 3,5/7 | 3.5 | 2.51
| CNA2377 | Nhân công xây dựng cơ bản Nhóm II, bậc 3,7/7 | 3.7 | 2.59
| N1129.0011 | Nhân công xây dựng cơ bản Nhóm II, bậc 3,7/7 | 3.7 | 2.59
| CNA2407 | Nhân công xây dựng cơ bản Nhóm II, bậc 4/7 | 4 | 2.71
| N2273.002 | Nhân công xây dựng cơ bản Nhóm II, bậc 4/7 | 4 | 2.71
| N33.0002 | Nhân công xây dựng cơ bản Nhóm II, bậc 4/7 | 4 | 2.71
| N1129.0012 | Nhân công xây dựng cơ bản Nhóm II, bậc 4/7 | 4 | 2.71
| CNA2427 | Nhân công xây dựng cơ bản Nhóm II, bậc 4,2/7 | 4.2 | 2.806
| CNA2457 | Nhân công xây dựng cơ bản Nhóm II, bậc 4,5/7 | 4.5 | 2.95
| N1129.0014 | Nhân công xây dựng cơ bản Nhóm II, bậc 4,5/7 | 4.5 | 2.95
| N33.0003 | Nhân công xây dựng cơ bản Nhóm II, bậc 4,5/7 | 4.5 | 2.95
| CNA2477 | Nhân công xây dựng cơ bản Nhóm II, bậc 4,7/7 | 4.7 | 3.046
| N1129.0015 | Nhân công xây dựng cơ bản Nhóm II, bậc 4,7/7 | 4.7 | 3.046
| CNA2507 | Nhân công xây dựng cơ bản Nhóm II, bậc 5/7 | 5 | 3.19
| N33.0004 | Nhân công xây dựng cơ bản Nhóm II, bậc 5/7 | 5 | 3.19
| N1129.0016 | Nhân công xây dựng cơ bản Nhóm II, bậc 5/7 | 5 | 3.19
| CNA2527 | Nhân công xây dựng cơ bản Nhóm II, bậc 5,2/7 | 5.2 | 3.3
| CNA2557 | Nhân công xây dựng cơ bản Nhóm II, bậc 5,5/7 | 5.5 | 3.465
| CNA2607 | Nhân công xây dựng cơ bản Nhóm II, bậc 6/7 | 6 | 3.74
| CNA2707 | Nhân công xây dựng cơ bản Nhóm II, bậc 7/7 | 7 | 4.4
Nhóm III
| CNA3107 | Nhân công xây dựng cơ bản Nhóm III, bậc 1/7 | 1 | 1.85
| CNA3207 | Nhân công xây dựng cơ bản Nhóm III, bậc 2/7 | 2 | 2.18
| CNA3257 | Nhân công xây dựng cơ bản Nhóm III, bậc 2,5/7 | 2.5 | 2.37
| CNA3277 | Nhân công xây dựng cơ bản Nhóm III, bậc 2,7/7 | 2.7 | 2.446
| CNA3307 | Nhân công xây dựng cơ bản Nhóm III, bậc 3/7 | 3 | 2.56
| CNA3327 | Nhân công xây dựng cơ bản Nhóm III, bậc 3,2/7 | 3.2 | 2.65
| CNA3357 | Nhân công xây dựng cơ bản Nhóm III, bậc 3,5/7 | 3.5 | 2.785
| CNA3377 | Nhân công xây dựng cơ bản Nhóm III, bậc 3,7/7 | 3.7 | 2.875
| CNA3407 | Nhân công xây dựng cơ bản Nhóm III, bậc 4/7 | 4 | 3.01
| N2273.003 | Nhân công xây dựng cơ bản Nhóm III, bậc 4/7 | 4 | 3.01
| CNA3427 | Nhân công xây dựng cơ bản Nhóm III, bậc 4,2/7 | 4.2 | 3.116
| CNA3437 | Nhân công xây dựng cơ bản Nhóm III, bậc 4,3/7 | 4.3 | 3.169
| CNA3457 | Nhân công xây dựng cơ bản Nhóm III, bậc 4,5/7 | 4.5 | 3.275
| CNA3477 | Nhân công xây dựng cơ bản Nhóm III, bậc 4,7/7 | 4.7 | 3.381
| CNA3507 | Nhân công xây dựng cơ bản Nhóm III, bậc 5/7 | 5 | 3.54
| CNA3527 | Nhân công xây dựng cơ bản Nhóm III, bậc 5,2/7 | 5.2 | 3.666
| CNA3557 | Nhân công xây dựng cơ bản Nhóm III, bậc 5,5/7 | 5.5 | 3.855
| CNA3607 | Nhân công xây dựng cơ bản Nhóm III, bậc 6/7 | 6 | 4.17
| CNA3707 | Nhân công xây dựng cơ bản Nhóm III, bậc 7/7 | 7 | 4.9
B |  | B. Công nhân lái xe - Bảng lương B12
Nhóm I
| CNB1104 | Nhân công lái xe cẩu, xe tải dưới 3,5 tấn, xe khách dưới 20 ghế, bậc 1/4 | 1 | 2.18
| CNB1204 | Nhân công lái xe cẩu, xe tải dưới 3,5 tấn, xe khách dưới 20 ghế, bậc 2/4 | 2 | 2.57
| CNB1304 | Nhân công lái xe cẩu, xe tải dưới 3,5 tấn, xe khách dưới 20 ghế, bậc 3/4 | 3 | 3.05
| CNB1404 | Nhân công lái xe cẩu, xe tải dưới 3,5 tấn, xe khách dưới 20 ghế, bậc 4/4 | 4 | 3.6
Nhóm II
| CNB2104 | Nhân công lái xe, xe từ 3,5 tấn đến 7,5 tấn, bậc 1/4 | 1 | 2.35
| CNB2204 | Nhân công lái xe, xe từ 3,5 tấn đến 7,5 tấn, bậc 2/4 | 2 | 2.76
| CNB2304 | Nhân công lái xe, xe từ 3,5 tấn đến 7,5 tấn, bậc 3/4 | 3 | 3.25
| CNB2404 | Nhân công lái xe, xe từ 3,5 tấn đến 7,5 tấn, bậc 4/4 | 4 | 3.82
Nhóm III
| CNB3104 | Nhân công lái xe, xe từ 7,5 tấn đến 16,5 tấn, bậc 1/4 | 1 | 2.51
| CNB3204 | Nhân công lái xe, xe từ 7,5 tấn đến 16,5 tấn, bậc 2/4 | 2 | 2.94
| CNB3304 | Nhân công lái xe, xe từ 7,5 tấn đến 16,5 tấn, bậc 3/4 | 3 | 3.44
| CNB3404 | Nhân công lái xe, xe từ 7,5 tấn đến 16,5 tấn, bậc 4/4 | 4 | 4.05
Nhóm IV
| CNB4104 | Nhân công lái xe, xe từ 16,5 tấn đến 25 tấn, bậc 1/4 | 1 | 2.66
| CNB4204 | Nhân công lái xe, xe từ 16,5 tấn đến 25 tấn, bậc 2/4 | 2 | 3.11
| CNB4304 | Nhân công lái xe, xe từ 16,5 tấn đến 25 tấn, bậc 3/4 | 3 | 3.64
| CNB4404 | Nhân công lái xe, xe từ 16,5 tấn đến 25 tấn, bậc 4/4 | 4 | 4.2
Nhóm V
| CNB5104 | Nhân công lái xe, xe từ 25 tấn đến 40 tấn, bậc 1/4 | 1 | 2.99
| CNB5204 | Nhân công lái xe, xe từ 25 tấn đến 40 tấn, bậc 2/4 | 2 | 3.5
| CNB5304 | Nhân công lái xe, xe từ 25 tấn đến 40 tấn, bậc 3/4 | 3 | 4.11
| CNB5404 | Nhân công lái xe, xe từ 25 tấn đến 40 tấn, bậc 4/4 | 4 | 4.82
Nhóm VI
| CNB6104 | Nhân công lái xe, xe từ 40 tấn, bậc 1/4 | 1 | 3.2
| CNB6204 | Nhân công lái xe, xe từ 40 tấn, bậc 2/4 | 2 | 3.75
| CNB6304 | Nhân công lái xe, xe từ 40 tấn, bậc 3/4 | 3 | 4.39
| CNB6404 | Nhân công lái xe, xe từ 40 tấn, bậc 4/4 | 4 | 5.15
C |  | C. Thuyển trưởng (Bảng B2)
Nhóm I
| CNC1102 | Thuyền trưởng Nhóm I, bậc 1/2 | 1 | 2.81
| CNC1202 | Thuyền trưởng Nhóm I, bậc 2/2 | 2 | 2.99
Nhóm II
| CNC2102 | Thuyền trưởng Nhóm II, bậc 1/2 | 1 | 3.73
| CNC2202 | Thuyền trưởng Nhóm II, bậc 2/2 | 2 | 3.91
Nhóm III
| CNC3102 | Thuyền trưởng Nhóm III, bậc 1/2 | 1 | 4.14
| CNC3202 | Thuyền trưởng Nhóm III, bậc 2/2 | 2 | 4.36
Nhóm IV
| CNC4102 | Thuyền trưởng Nhóm IV, bậc 1/2 | 1 | 4.68
| CNC4202 | Thuyền trưởng Nhóm IV, bậc 2/2 | 2 | 4.92
D |  | D. Đại phó, Máy trưởng (Bảng B2)
Nhóm I
| CND1102 | Đại phó, Máy trưởng Nhóm I, bậc 1/2 | 1 | 2.51
| CND1202 | Đại phó, Máy trưởng Nhóm I, bậc 2/2 | 2 | 2.66
Nhóm II
| CND2102 | Đại phó, Máy trưởng Nhóm II, bậc 1/2 | 1 | 3.17
| CND2202 | Đại phó, Máy trưởng Nhóm II, bậc 2/2 | 2 | 3.3
Nhóm III
| CND3102 | Đại phó, Máy trưởng Nhóm III, bậc 1/2 | 1 | 3.55
| CND3202 | Đại phó, Máy trưởng Nhóm III, bậc 2/2 | 2 | 3.76
Nhóm IV
| CND4102 | Đại phó, Máy trưởng Nhóm IV, bậc 1/2 | 1 | 4.16
| CND4202 | Đại phó, Máy trưởng Nhóm IV, bậc 2/2 | 2 | 4.37
E |  | E. Thuyền phó 2, Máy 2 (Bảng B2)
Nhóm II
| CNE2102 | Thuyền phó 2, Máy 2 Nhóm II, bậc 1/2 | 1 | 2.66
| CNE2202 | Thuyền phó 2, Máy 2 Nhóm II, bậc 2/2 | 2 | 2.81
Nhóm III
| CNE3102 | Thuyền phó 2, Máy 2 Nhóm III, bậc 1/2 | 1 | 2.93
| CNE3202 | Thuyền phó 2, Máy 2 Nhóm III, bậc 2/2 | 2 | 3.1
Nhóm IV
| CNE4102 | Thuyền phó 2, Máy 2 Nhóm IV, bậc 1/2 | 1 | 3.55
| CNE4202 | Thuyền phó 2, Máy 2 Nhóm IV, bậc 2/2 | 2 | 3.76
F |  | F. Thủy thủ tàu vận tải biển
| CNF1104 | Thủy thủ tàu vận tải biển, bậc 1/4 | 1 | 2.18
| CNF1204 | Thủy thủ tàu vận tải biển, bậc 2/4 | 2 | 2.59
| CNF1304 | Thủy thủ tàu vận tải biển, bậc 3/4 | 3 | 3.08
| CNF1404 | Thủy thủ tàu vận tải biển, bậc 4/4 | 4 | 3.73
G |  | G. Thợ máy kiêm cơ khí, thợ bơm - Tàu biển
| CNG1104 | Thợ máy kiêm cơ khí tàu biển, bậc 1/4 | 1 | 2.51
| CNG1204 | Thợ máy kiêm cơ khí tàu biển, bậc 2/4 | 2 | 2.93
| CNG1304 | Thợ máy kiêm cơ khí tàu biển, bậc 3/4 | 3 | 3.49
| CNG1404 | Thợ máy kiêm cơ khí tàu biển, bậc 4/4 | 4 | 4.16
H |  | H. Thợ máy, điện, vô tuyến điện - Tàu biển
| CNH1104 | Thủy máy điện, vô tuyến điện tàu biển, bậc 1/4 | 1 | 2.35
| CNH1204 | Thủy máy điện, vô tuyến điện tàu biển, bậc 2/4 | 2 | 2.72
| CNH1304 | Thủy máy điện, vô tuyến điện tàu biển, bậc 3/4 | 3 | 3.25
| CNH1404 | Thủy máy điện, vô tuyến điện tàu biển, bậc 4/4 | 4 | 3.91
I |  | I. Phục vụ viên - Tàu biển
| CNI1104 | Phục vụ viên tàu biển, bậc 1/4 | 1 | 1.75
| CNI1204 | Phục vụ viên tàu biển, bậc 2/4 | 2 | 1.99
| CNI1304 | Phục vụ viên tàu biển, bậc 3/4 | 3 | 2.35
| CNI1404 | Phục vụ viên tàu biển, bậc 4/4 | 4 | 2.66
J |  | J. Cấp dưỡng - Tàu biển
| CNJ1104 | Cấp dưỡng tảu biển, bậc 1/4 | 1 | 1.93
| CNJ1204 | Cấp dưỡng tảu biển, bậc 2/4 | 2 | 2.38
| CNJ1304 | Cấp dưỡng tảu biển, bậc 3/4 | 3 | 2.74
| CNJ1404 | Cấp dưỡng tảu biển, bậc 4/4 | 4 | 3.15
K |  | K. Thủy thủ tàu vận tải sông
Nhóm I
| CNK1104 | Thủy thủ nhóm 1, tàu vận tải sông, bậc 1/4 | 1 | 1.93
| CNK1204 | Thủy thủ nhóm 1, tàu vận tải sông, bậc 2/4 | 2 | 2.18
| CNK1304 | Thủy thủ nhóm 1, tàu vận tải sông, bậc 3/4 | 3 | 2.51
| CNK1404 | Thủy thủ nhóm 1, tàu vận tải sông, bậc 4/4 | 4 | 2.83
Nhóm II
| CNK2104 | Thủy thủ nhóm II, tàu vận tải sông, bậc 1/4 | 1 | 2.12
| CNK2204 | Thủy thủ nhóm II, tàu vận tải sông, bậc 2/4 | 2 | 2.39
| CNK2304 | Thủy thủ nhóm II, tàu vận tải sông, bậc 3/4 | 3 | 2.76
| CNK2404 | Thủy thủ nhóm II, tàu vận tải sông, bậc 4/4 | 4 | 3.11
L |  | L. Thợ máy, thợ điện tàu vận tải sông
Nhóm I
| CNL1104 | Thợ máy, thợ điện nhóm 1, tàu vận tải sông, bậc 1/4 | 1 | 2.05
| CNL1204 | Thợ máy, thợ điện nhóm 1, tàu vận tải sông, bậc 2/4 | 2 | 2.35
| CNL1304 | Thợ máy, thợ điện nhóm 1, tàu vận tải sông, bậc 3/4 | 3 | 2.66
| CNL1404 | Thợ máy, thợ điện nhóm 1, tàu vận tải sông, bậc 4/4 | 4 | 2.99
Nhóm II
| CNL2104 | Thợ máy, thợ điện nhóm II, tàu vận tải sông, bậc 1/4 | 1 | 2.25
| CNL2204 | Thợ máy, thợ điện nhóm II, tàu vận tải sông, bậc 2/4 | 2 | 2.58
| CNL2304 | Thợ máy, thợ điện nhóm II, tàu vận tải sông, bậc 3/4 | 3 | 2.92
| CNL2404 | Thợ máy, thợ điện nhóm II, tàu vận tải sông, bậc 4/4 | 4 | 3.28
M |  | M. Phục vụ viên
| CNM1104 | Phục vụ viên, tàu vận tải sông, bậc 1/4 | 1 | 1.55
| CNM1204 | Phục vụ viên, tàu vận tải sông, bậc 2/4 | 2 | 1.75
| CNM1304 | Phục vụ viên, tàu vận tải sông, bậc 3/4 | 3 | 2.05
| CNL1404 | Phục vụ viên, tàu vận tải sông, bậc 4/4 | 4 | 2.35
N |  | N. Thợ lặn
| CNN1102 | Thợ lặn, bậc 1/2 | 1 | 3.28
| CNN1204 | Thợ lặn, bậc 2/2 | 2 | 4.67
O |  | O. Tàu hút bụng (Bảng B5)
Thuyển trưởng
| CNO1102 | Thuyển trưởng tàu hút từ 300-800m3/h, bậc 1/2 | 1 | 5.19
| CNO1202 | Thuyển trưởng tàu hút từ 300-800m3/h, bậc 2/2 | 2 | 5.41
| CNO2102 | Thuyển trưởng tàu hút từ 800m3/h, bậc 1/2 | 1 | 5.41
| CNO2202 | Thuyển trưởng tàu hút từ 800m3/h, bậc 2/2 | 2 | 5.75
Máy trưởng
| CNO3102 | Máy trưởng tàu hút từ 300-800m3/h, bậc 1/2 | 1 | 4.92
| CNO3202 | Máy trưởng tàu hút từ 300-800m3/h, bậc 2/2 | 2 | 5.19
| CNO4102 | Máy trưởng tàu hút từ 800m3/h, bậc 1/2 | 1 | 5.19
| CNO4202 | Máy trưởng tàu hút từ 800m3/h, bậc 2/2 | 2 | 5.41
Đại phó, máy 2
| CNO5102 | Đại phó, điện trưởng tàu hút từ 300-800m3/h, bậc 1/2 | 1 | 4.37
| CNO5202 | Đại phó, điện trưởng tàu hút từ 300-800m3/h, bậc 2/2 | 2 | 4.68
| CNO6102 | Đại phó, điện trưởng tàu hút từ 800m3/h, bậc 1/2 | 1 | 4.68
| CNO6202 | Đại phó, điện trưởng tàu hút từ 800m3/h, bậc 2/2 | 2 | 4.92
Thuyền phó 2
| CNO7102 | Thuyền phó 2 tàu hút từ 300-800m3/h, bậc 1/2 | 1 | 4.16
| CNO7202 | Thuyền phó 2 tàu hút từ 300-800m3/h, bậc 2/2 | 2 | 4.37
| CNO8102 | Thuyền phó 2 tàu hút từ 800m3/h, bậc 1/2 | 1 | 4.37
| CNO8202 | Thuyền phó 2 tàu hút từ 800m3/h, bậc 2/2 | 2 | 4.68
Thuyền phó 3
| CNO9102 | Thuyền phó 3 tàu hút từ 300-800m3/h, bậc 1/2 | 1 | 3.91
| CNO9202 | Thuyền phó 3 tàu hút từ 300-800m3/h, bậc 2/2 | 2 | 4.16
P |  | P. Thuyển trưởng tàu nạo vét sông
Thuyển trưởng
| CNP1102 | Thuyển trưởng tàu hút dưới 150m3/h, bậc 1/2 | 1 | 3.91
| CNP1202 | Thuyển trưởng tàu hút dưới 150m3/h, bậc 2/2 | 2 | 4.16
| CNP2102 | Thuyển trưởng tàu hút từ 150-300m3/h, bậc 1/2 | 1 | 4.37
| CNP2202 | Thuyển trưởng tàu hút từ 150-300m3/h, bậc 2/2 | 2 | 4.68
| CNP3102 | Thuyển trưởng tàu hút từ 300m3/h, bậc 1/2 | 1 | 4.37
| CNP3202 | Thuyển trưởng tàu hút từ 300m3/h, bậc 2/2 | 2 | 4.68
Máy trưởng
| CNP4102 | Máy trưởng tàu hút dưới 150m3/h, bậc 1/2 | 1 | 3.5
| CNP4202 | Máy trưởng tàu hút dưới 150m3/h, bậc 2/2 | 2 | 3.73
| CNP5102 | Máy trưởng tàu hút từ 150-300m3/h, bậc 1/2 | 1 | 4.16
| CNP5202 | Máy trưởng tàu hút từ 150-300m3/h, bậc 2/2 | 2 | 4.37
| CNP6102 | Máy trưởng tàu hút từ 300m3/h, bậc 1/2 | 1 | 4.71
| CNP6202 | Máy trưởng tàu hút từ 300m3/h, bậc 2/2 | 2 | 5.07
Điện trưởng
| CNP7102 | Điện trưởng tàu hút từ 300m3/h, bậc 1/2 | 1 | 4.71
| CNP7202 | Điện trưởng tàu hút từ 300m3/h, bậc 2/2 | 2 | 5.07
P |  | Q. Thuyền viên và công nhân viên tàu công trình
| N24.00041 | Nhân công 3,0/4 (phục vụ tàu nạo vét biển) | 3 | 2.35
| N24.00042 | Nhân công 3,0/4 (phục vụ tàu nạo vét sông) | 3 | 2.05
| N24.00031 | Nhân công 2,7/4 (phục vụ tàu nạo vét biển) | 2.7 | 2.242
| N24.00032 | Nhân công 2,7/4 (phục vụ tàu nạo vét sông) | 2.7 | 1.96
| N24.0003 | Nhân công 2,7/4 (phục vụ tàu nạo vét biển) | 3 | 2.35
| N24.0004 | Nhân công 3,0/4 (phục vụ tàu nạo vét biển) | 2.7 | 2.242

## Dau vao ca may (hidden)
BẢNG DỮ LIỆU ĐẦU VÀO
(Phục vụ việc tính giá ca máy, bù nhiên liệu)
CÔNG TRÌNH : CẢI TẠO VĂN PHÒNG NHUỘM 14M X 56M
HẠNG MỤC :
STT |  | DỮ LIỆU ĐẦU VÀO | ĐƠN VỊ | TÍNH THEO | GỐC | THỰC TẾ | HS PHỤ
1 | NL0001 | Xăng | đ/lít |  | 10045.45 | 10045.45 | 1.03
2 | NL0002 | Dầu Diezen | đ/lít |  | 7209.09 | 10000 | 1.05
3 | NL0003 | Điện | đ/kWh |  | 895 | 1000 | 1.07
4 | NL0004 | Dầu Mazut | đ/kg |  | 5445.54 | 5445.54
5 | LTTC | Mức lương tối thiểu chung | đồng |  | 450000 | 2000000
6 | LTTV | Mức lương tối thiểu vùng | đồng |  | 450000 | 1780000
7 | PCLD | Phụ cấp lưu động | % | LTTC | 20% | 20%
8 | PCKV | Phụ cấp khu vực | % | LTTV | 0% | 0%
9 | PCTN | Phụ cấp trách nhiệm | % | LTTV | 0% | 0%
10 | PCDH | Phụ cấp độc hại | % | LTTV | 0% | 0%
11 | PCTH | Phụ cấp thu hút | % | LCB | 0% | 0%
12 | PCOD | Phụ cấp không ổn định SX | % | LCB | 10% | 10%
13 | LP | Các khoản lương phụ | % | LCB | 12% | 12%
14 | CPK | Các khoản chi phí khoán | % | LCB | 4% | 4%
15 | CPK | Điều chỉnh nhân công lái máy theo hệ số |  |  |  | 1.23

## Tong du toan (hidden)
BẢNG TỔNG HỢP TỔNG DỰ TOÁN
CÔNG TRÌNH : TỔNG CÔNG TY CP PHONG PHÚ
HẠNG MỤC : CẢI TẠO VĂN PHÒNG NHUỘM 14M X 56M
STT | Mã hiệu | CHI PHÍ | CÁCH TÍNH (GỐC) | CÁCH TÍNH | GIÁ TRỊ (Đ) | KÝ HIỆU | Hệ số | Mức tối thiểu
A | GXD | Giá trị xây lắp (Trước Thuế) |  |  | 0 | GXD
B | GTB | Giá Trị Thiết bị (Trước Thuế) |  |  | 0 | GTB
C | TMDT1 | TỔNG MỨC ĐẦU TƯ (ĐÃ DUYỆT) |  |  |  | TMĐT
I | GXDS | GIÁ TRỊ XÂY LẮP (VAT) |  |  | 0 | GXDST
II | GTBS | GIÁ TRỊ THIẾT BỊ (VAT) |  |  | 0 | GTBST
III | GQLDA | CHI PHÍ QUẢN LÝ DỰ ÁN | #NAME? | #NAME? | #NAME? | GQLDA | #NAME? | 0
IV | GTV | CHI PHÍ TƯ VẤN ĐẦU TƯ XÂY DỰNG |  | TV1+...+TV9 | #NAME? | GTV
1 | TV1 | #NAME? | #NAME? | #NAME? | #NAME? | TV1 | #NAME?
1 | TV2 | #NAME? | #NAME? | #NAME? | #NAME? | TV1 | #NAME? | 11000000
2 | TV3 |  | GXD*0%*1,1 | GXD*0%*1,1 | 0 | TV2 | 0
2 | TV4 | Chi phí thiết kế bản vẽ thi công | #NAME? | #NAME? | #NAME? | TV2 | #NAME? | 0
3 | TV5 | Chi phí thẩm tra hiệu quả và khả thi của Dự án đầu tư | #NAME? | #NAME? | #NAME? | TV3 | #NAME? | 0
5 |  | Chi phí thẩm tra thiết kế kỹ thuật | #NAME? | #NAME? | #NAME? | TV5 | #NAME?
4 | TV6 | Chi phí thẩm tra thiết kế bản vẽ thi công | #NAME? | #NAME? | #NAME? | TV4 | #NAME? | 2200000
5 | TV7 | Chi phí thẩm tra dự toán công trình | #NAME? | #NAME? | #NAME? | TV5 | #NAME? | 2200000
6 | TV8 | Chi phí lập hồ sơ mời thầu và phân tích đánh giá hồ sơ dự thầu thi công xây dựng | #NAME? | #NAME? | #NAME? | TV6 | #NAME? | 0
7 | TV9 | Chi phí lập hồ sơ mời thầu mua sắm thiết bị và phân tích đánh giá hồ sơ dự thầu thiết bị | #NAME? | #NAME? | #NAME? | TV7 | #NAME? | 0
8 | TV10 | Chi phí giám sát thi công xây dựng | #NAME? | #NAME? | #NAME? | TV8 | #NAME? | 0
9 | TV11 | Chi phí giám sát lắp đặt thiết bị | #NAME? | #NAME? | #NAME? | TV9 | #NAME? | 0
V | GK | CHI PHÍ KHÁC |  | K1+...+K6 | #NAME? | GK
1 | K1 | Chi phí thẩm tra, phê duyệt quyết toán | #NAME? | #NAME? | #NAME? | K1 | #NAME? | 0
2 | K2 | Chi phí kiểm toán | #NAME? | #NAME? | #NAME? | K2 | #NAME? | 0
3 | K3 | #NAME? | #NAME? | #NAME? | #NAME? | K3 | #NAME?
3 | K4 | Chi phí bảo hiểm |  | 0% |  | K4
4 | K5 | Chi phí thẩm định kết quả lựa chọn nhà thầu | (GXD+GTB)*0,01%*1,1 | (GXD+GTB)*0,01%*1,1 | 0 | K4 | 0.01
5 | K6 | Phí thẩm tra thiết kế | #NAME? | #NAME? | #NAME? | K5 | #NAME?
6 | K7 | Phí thẩm tra dự toán | #NAME? | #NAME? | #NAME? | K6 | #NAME?
VI | GDP | CHI PHÍ DỰ PHÒNG |  | DP1+DP2 | #NAME? | GDP
1 | DP1 | Dự phòng do khối lượng phát sinh |  | (GXDST+GTBST+GQLDA+GTV+GK)*10% | #NAME? | DP1
2 | DP2 | Dự phòng do trượt giá |  | Bảng tính dự phòng trượt giá | #NAME? | DP2
VII | TC | TỔNG DỰ TOÁN |  | (GXDST+GTBST+GQLDA+GTV+GK+GDP) | #NAME?
#NAME?
Ngày …. Tháng … Năm ….
NGƯỜI LẬP |  |  |  | NGƯỜI KIỂM TRA | ĐƠN VỊ
|  | (Ký, họ tên) |  | (Ký, họ tên) | (Ký, họ tên)
Chứng chỉ KS định giá XD hạng……..., số………..
Lưu ý: - Nhập giá trị Tổng mức đầu tư (đã duyệt) - Nhấn phím F5 để cập nhật những thay đổi

## DP2 (hidden)
BẢNG TÍNH DỰ PHÒNG TRƯỢT GIÁ
CÔNG TRÌNH : TỔNG CÔNG TY CP PHONG PHÚ
HẠNG MỤC : CẢI TẠO VĂN PHÒNG NHUỘM 14M X 56M
I. Các chi phí dự kiến thực hiện
STT | Nội dung chi phí | Ký hiệu | Giá trị
1 | Chi phí xây dựng | GXD | 0
2 | Chi phí thiết bị | GTB | 0
3 | Chi phí quản lý dự án | GQLDA | #NAME?
4 | Chi phí tư vấn đầu tư xây dựng | GTV | #NAME?
5 | Chi phí khác | GK | #NAME?
| Tổng chi phí đầu tư |  | #NAME?
II. Dự phòng do yếu tố trượt giá: (GDP2)
+ T: Độ dài thời gian thi công xây dựng công trình (năm);
+ t: Số thứ tự năm phân bổ vốn thực hiện dự án (t= 1÷T);
+ Vt: Vốn đầu tư dự kiến thực hiện trong năm thứ t;
+ IXDCTbq: Mức độ trượt giá bình quân tính;
+ DIXDCTbq: Mức dự báo biến động của các yếu tố chi phí, giá cả.
1. Bảng tính mức độ trượt giá bình quân:
STT | Chỉ tiêu | Tiến độ thực hiện (năm)
|  | 1 | 2 | 3 | 4 | 5
1 | Chỉ số giá xây dựng các năm gần nhất | 100 | 105 | 110 | 115 | 120
2 | Hệ số trượt giá (chỉ số giá năm đó chia cho chỉ số giá năm liền trước) |  | 1.05 | 1.0476 | 1.0455 | 1.0435
3 | Mức độ trượt giá từng năm |  | 0.05 | 0.047619 | 0.045455 | 0.043478
4 | Mức độ trượt giá trung bình hàng năm IXDbq |  |  |  |  | 0.046638
5 | + DIXDCTbq:
2. Bảng tính chi phí dự phòng do yếu tố trượt giá:
STT | Nội dung | Tiến độ thực hiện (năm)
|  | 1 | 2 | 3 | 4 | 5
1 | Mức phân bổ vốn từng năm (%)
2 | Chi phí thực hiện dự án theo tiến độ chưa có trượt giá | #NAME? | #NAME? | #NAME? | #NAME? | #NAME?
3 | Lãi vay
4 | Chi phí thực hiện dự án đã trừ lãi vay | #NAME? | #NAME? | #NAME? | #NAME? | #NAME?
5 | Chi phí thực hiện dự án theo tiến độ đã có trượt giá | #NAME? | #NAME? | #NAME? | #NAME? | #NAME?
6 | Trượt giá từng năm | #NAME? | #NAME? | #NAME? | #NAME? | #NAME?
7 | Trượt giá tích luỹ (GDP2) | #NAME? | #NAME? | #NAME? | #NAME? | #NAME?

## TH_CPXD (hidden)
BẢNG TỔNG HỢP CHI PHÍ XÂY DỰNG
CÔNG TRÌNH : TỔNG CÔNG TY CP PHONG PHÚ
HẠNG MỤC : CẢI TẠO VĂN PHÒNG NHUỘM 14M X 56M
Ngày…....tháng……năm………
Đơn vị tính: đồng
STT | Mã hiệu | KHOẢN MỤC CHI PHÍ | CÁCH TÍNH | GIÁ TRỊ | KÝ HIỆU
1 | CPXD1 | Chi phí xây dựng trước thuế | G1+G2 | 0 | G
|  | Hạng mục :CẢI TẠO VĂN PHÒNG NHUỘM 14M X 56M |  | 0 | G1
G2
2 |  | Thuế giá trị gia tăng | G x10% | 0 | GTGT
3 | CPXD2 | Chi phí xây dựng sau thuế | G + GTGT | 0 | GXD
4 |  | Chi phí nhà tạm tại hiện trường để ở và điều hành thi công | G x 1%x (1+10%) | 0 | GXDNT
5 | TC | TỔNG CỘNG | GXD + GXDNT | 0
|  | NGƯỜI LẬP | NGƯỜI CHỦ TRÌ
|  | (Ký, họ tên) | (Ký, họ tên)
Chứng chỉ KS định giá XD hạng……..., số………..

## TH_CPTB (hidden)
BẢNG TỔNG HỢP CHI PHÍ THIẾT BỊ
CÔNG TRÌNH : TỔNG CÔNG TY CP PHONG PHÚ
HẠNG MỤC : CẢI TẠO VĂN PHÒNG NHUỘM 14M X 56M
Ngày…....tháng……năm………
Đơn vị tính: đồng
STT | Mã hiệu | NỘI DUNG CHI PHÍ | GIÁ TRỊ TRƯỚC THUẾ | THUẾ GTGT | GIÁ TRỊ SAU THUẾ | KÝ HIỆU
1 | CPMS | Chi phí mua sắm thiết bị |  |  | 0
1.1 |  | ….. |  | 0 | 0
1.2 |  | ….. |  | 0 | 0
2 | CPCG | Chi phí đào tạo và chuyển giao công nghệ |  | 0 | 0
3 | CPLD | Chi phí lắp đặt thiết bị và thí nghiệm, hiệu chỉnh |  | 0 | 0
| TC | TỔNG CỘNG |  |  | 0 | GTB
|  | NGƯỜI LẬP | NGƯỜI CHỦ TRÌ
|  | (Ký, họ tên) | (Ký, họ tên)
Chứng chỉ KS định giá XD hạng……..., số………..

## Bia du toan (hidden)
CỘNG HÒA XÃ HỘI CHỦ NGHĨA VIỆT NAM
Độc lập - Tự do - Hạnh phúc
--------o0o--------
[6 empty] | Ngày | 2015-05-04 16:08 | tháng | 2015-05-04 16:08 | năm | 2015-05-04 16:08
DỰ TOÁN THIẾT KẾ
|  | CÔNG TRÌNH: |  | TỔNG CÔNG TY CP PHONG PHÚ
|  | HẠNG MỤC: |  | CẢI TẠO VĂN PHÒNG NHUỘM 14M X 56M
ĐỊA ĐIỂM XD:
|  | GIÁ TRỊ DỰ TOÁN: |  | #NAME?
| CHỦ TRÌ CÔNG TRÌNH |  | LẬP DỰ TOÁN |  | KIỂM TRA | CÔNG TY THIẾT KẾ

## Config (hidden)
BẢNG TỔNG HỢP THÔNG TIN | [10 empty] | 2014
I | THÔNG TIN CHUNG CỦA DỰ ÁN
1 | Tên công trình : | TỔNG CÔNG TY CP PHONG PHÚ
2 | Tên hạng mục : | CẢI TẠO VĂN PHÒNG NHUỘM 14M X 56M
3 | Địa điểm:
II | CÁC HỆ SỐ ÁP DỤNG
B | Hệ số áp dụng | ĐVT | Hạng mục
|  |  | 1 | 2 | 3 | 4 | 5 | 6 | 7 | 8 | 9 | 10
1 | Hệ số vật liệu | bar: Hạng mục 1 to Hạng mục 10
2 | Hệ số nhân công |  | 1 | 2.25 | 2.25 | 2.25 | 2.25 | 2.25 | 2.25 | 2.25 | 2.25 | 2.25
3 | Hệ số máy thi công |  | 1 | 1.56 | 1.56 | 1.56 | 1.56 | 1.56 | 1.56 | 1.56 | 1.56 | 1.56
4 | Chi phí trực tiếp khác | % | 2.5 | 1.5 | 1.5 | 1.5 | 1.5 | 1.5 | 1.5 | 1.5 | 1.5 | 1.5
5 | Chi phí chung | % | 6.5 | 6 | 6 | 6 | 6 | 6 | 6 | 6 | 6 | 6
6 | Thu nhập chịu thuế tính trước | % | 5.5 | 5.5 | 5.5 | 5.5 | 5.5 | 5.5 | 5.5 | 5.5 | 5.5 | 5.5
7 | Thuế giá trị gia tăng | % | 10 | 10 | 10 | 10 | 10 | 10 | 10 | 10 | 10 | 10
8 | Chi phí xây nhà tạm tại hiện trường | % | bar: Hạng mục 1 to Hạng mục 10
III | CÁC THÔNG TIN CÀI ĐẶT CHO CHƯƠNG TRÌNH | [11 empty] | CÁC THÔNG TIN KHÁC
III-1 | Kiểu font | UNI | Hạng mục 3: Book4 | 1. Righclick Contents | Du toan
III-2 | Danh sách thành phần chi phí tại bảng Đơn giá chi tiết | [11 empty] | 2. Version_Hiện tại | 2014
STT | Tên chi phí (Thông tin sẽ hiển thị trong bảng ĐGCT) | ĐVT | Hạng mục 1: Cách tính; Hạng mục 2: Định mức; Hạng mục 3: Thành tiền | 3.1. Chính thức | HoChiMinh.xls
1 | Chi phí vật liệu | VL | [10 empty] | 3.2. Dùng chung 1 | bar: Hạng mục 2
2 | Chi phí nhân công | NC | [10 empty] | 3.3. Dùng chung 2 | bar: Hạng mục 2
3 | Chi phí máy thi công | MTC | [10 empty] | 3.4. Dùng chung 3 | bar: Hạng mục 2
4 | Trực tiếp phí khác | TT | Hạng mục 1: a; Hạng mục 2: 1%; Hạng mục 3: 1000 | 3.5. Dùng chung 4
5 | Công chi phí trực tiếp | T | Hạng mục 1: a; Hạng mục 2: 1%; Hạng mục 3: 1000 | 3.6. Người dùng | DG_User.xls
6 | Chi phí chung | C | Hạng mục 1: a; Hạng mục 2: 1%; Hạng mục 3: 1000
7 | Giá thành dự toán xây lắp | Z | Hạng mục 1: a; Hạng mục 2: 1%; Hạng mục 3: 1000
8 | Thu nhập chịu thuế tính trước | TL | Hạng mục 1: a; Hạng mục 2: 1%; Hạng mục 3: 1000
9 | Giá trị dự toán xây lắp trước thuế | G | Hạng mục 1: a; Hạng mục 2: 1%; Hạng mục 3: 1000
10 | Thuế giá trị gia tăng đầu ra | GTGT | Hạng mục 1: a; Hạng mục 2: 1%; Hạng mục 3: 1000
11 | Giá trị dự toán xây lắp sau thuế | GXDCPT | Hạng mục 1: a; Hạng mục 2: 1%; Hạng mục 3: 1000
12 | Chi phí xây dựng láng trại, nhà tạm | GXDLT | Hạng mục 1: a; Hạng mục 2: 1%; Hạng mục 3: 1000
13 | TỔNG CỘNG | TC | Hạng mục 1: a; Hạng mục 2: 1%; Hạng mục 3: 1000
III-3 | Danh sách dữ liệu (Định mức, đơn giá, Giá vật tư..) | DG | DM | TDVT | GVT | PLV | CVC | TDCM | SD | CHUNG | FILE
1 | C:\Du toan BN\Data\HoChiMinh\HoChiMinh.xls |  | Hạng mục 5: _89; Hạng mục 7: 1; Hạng mục 8: 0; Hạng mục 9: HoChiMinh.xls | BẢNG DỮ LIỆU NỘI SUY CÁC THÀNH PHẦN CHI PHÍ TƯ VẤN | [13 empty] | BẢNG DỮ LIỆU NỘI SUY CÁC THÀNH PHẦN CHI PHÍ KHÁC | [13 empty] | BẢNG DỮ LIỆU NỘI SUY CÁC THÀNH PHẦN CHI PHÍ TƯ VẤN
[13 empty] | (Theo Quyết định số 957/QĐ-BXD ngày 29/9/2009 ) | [13 empty] | (Theo Công văn số 1751/BXD-VP) | [13 empty] | (Theo Quyết định số 10/2005/QĐ-BXD và Quyết định số 11/2005/QĐ-BXD ngày 15/4/2005)Quyết 11/2005/QĐ-BXD
[13 empty] | A. ĐỊNH MỨC CHI PHÍ QUẢN LÝ DỰ ÁN | [13 empty] | A. ĐỊNH MỨC CHI PHÍ QUẢN LÝ DỰ ÁN | [13 empty] | A. ĐỊNH MỨC CHI PHÍ QUẢN LÝ DỰ ÁN (QĐ 10/2005)
[15 empty] | Chi phí xây dựng và thiết bị (chưa có thuế GTGT) (tỷ đồng) | [13 empty] | Chi phí xây dựng và thiết bị (chưa có thuế GTGT) (tỷ đồng) | [13 empty] | Chi phí xây dựng và thiết bị (chưa có thuế GTGT) (tỷ đồng)
[13 empty] | Loại công trình | TT | 10 | 20 | 50 | 100 | 200 | 500 | 1000 | 2000 | 5000 | 10000 | 20000 | 30000 | Loại công trình | TT | 10 | 20 | 50 | 100 | 200 | 500 | 1000 | 2000 | 5000 | 10000 | 20000 | 30000 | Loại công trình | TT | 7 | 10 | 20 | 50 | 100 | 200 | 500 | 1000 | 2000 | 5000 | 10000
[13 empty] | Công trình dân dụng | 1 | 2.524 | 2.141 | 1.912 | 1.537 | 1.436 | 1.254 | 1.026 | 0.793 | 0.589 | 0.442 | 0.33 | 0.264 | Công trình dân dụng | 1 | 2.304 | 2.195 | 1.862 | 1.663 | 1.397 | 1.368 | 1.254 | 1.026 | 0.793 | 0.589 | 0.442 | 0.264 | Công trình dân dụng | 1 | 6.336 | 5.734 | 4.9 | 4.261 | 3.469 | 2.879 | 2.513 | 1.95 | 1.73 | 1.239 | 0.947
[13 empty] | Công trình công nghiệp | 2 | 2.657 | 2.254 | 2.013 | 1.617 | 1.512 | 1.32 | 1.08 | 0.931 | 0.62 | 0.465 | 0.347 | 0.278 | Công trình công nghiệp | 2 | 2.426 | 2.31 | 1.96 | 1.75 | 1.47 | 1.44 | 1.32 | 1.08 | 0.931 | 0.62 | 0.465 | 0.278 | Công trình công nghiệp | 2 | 7.241 | 6.553 | 5.6 | 4.87 | 3.965 | 3.29 | 2.872 | 2.228 | 1.978 | 1.416 | 1.082
[13 empty] | Công trình giao thông | 3 | 2.259 | 1.916 | 1.711 | 1.375 | 1.285 | 1.122 | 0.918 | 0.791 | 0.527 | 0.395 | 0.295 | 0.236 | Công trình giao thông | 3 | 2.062 | 1.964 | 1.666 | 1.488 | 1.25 | 1.224 | 1.122 | 0.918 | 0.791 | 0.527 | 0.395 | 0.236 | Công trình giao thông | 3 | 6.939 | 6.28 | 5.367 | 4.667 | 3.8 | 3.153 | 2.752 | 2.136 | 1.895 | 1.357 | 1.037
[13 empty] | Công trình thuỷ lợi | 4 | 2.391 | 2.029 | 1.811 | 1.455 | 1.361 | 1.188 | 0.972 | 0.838 | 0.558 | 0.419 | 0.313 | 0.25 | Công trình thuỷ lợi | 4 | 2.183 | 2.079 | 1.764 | 1.575 | 1.323 | 1.296 | 1.188 | 0.972 | 0.838 | 0.558 | 0.419 | 0.25 | Công trình thuỷ lợi | 4 | 6.637 | 6.007 | 5.134 | 4.464 | 3.634 | 3.016 | 2.632 | 2.043 | 1.813 | 1.298 | 0.992
[13 empty] | Công trình hạ tầng kỹ thuật | 5 | 2.125 | 1.803 | 1.61 | 1.294 | 1.21 | 1.056 | 0.864 | 0.744 | 0.496 | 0.372 | 0.278 | 0.222 | Công trình hạ tầng kỹ thuật | 5 | 1.94 | 1.848 | 1.568 | 1.4 | 1.176 | 1.152 | 1.056 | 0.864 | 0.744 | 0.496 | 0.372 | 0.222 | Công trình hạ tầng kỹ thuật | 5 | 6.034 | 5.461 | 4.667 | 4.058 | 3.304 | 2.742 | 2.393 | 1.857 | 1.648 | 1.18 | 0.902
[13 empty] | B. ĐỊNH MỨC CHI PHÍ LẬP DỰ ÁN ĐẦU TƯ | [13 empty] | B. ĐỊNH MỨC CHI PHÍ LẬP DỰ ÁN ĐẦU TƯ | [13 empty] | B. ĐỊNH MỨC CHI PHÍ LẬP DỰ ÁN ĐẦU TƯ - QĐ 11/2005
[15 empty] | Chi phí xây dựng và thiết bị (chưa có thuế GTGT) trong tổng mức đầu tư được duyệt (tỷ đồng) | [13 empty] | Chi phí xây dựng và thiết bị (chưa có thuế GTGT) trong tổng mức đầu tư được duyệt (tỷ đồng) | [13 empty] | Chi phí xây dựng và thiết bị (chưa có thuế GTGT) trong tổng mức đầu tư được duyệt (tỷ đồng)
[13 empty] | Loại công trình | TT | 15 | 20 | 50 | 100 | 200 | 500 | 1000 | 2000 | 5000 | 10000 | 20000 | 30000 | Loại công trình | TT | 7 | 10 | 20 | 50 | 100 | 200 | 500 | 1000 | 2000 | 5000 | 10000 | 30000 | Loại công trình | TT | 7 | 10 | 20 | 50 | 100 | 200 | 500 | 1000 | 2000 | 5000 | 10000
[13 empty] | Công trình dân dụng | 1 | 0.655 | 0.538 | 0.442 | 0.314 | 0.237 | 0.191 | 0.164 | 0.139 | 0.111 | 0.089 | 0.07 | 0.057 | Công trình dân dụng | 1 | 0.682 | 0.546 | 0.448 | 0.368 | 0.273 | 0.215 | 0.191 | 0.164 | 0.139 | 0.111 | 0.089 | 0.057 | Công trình dân dụng | 1 | 0.682 | 0.546 | 0.448 | 0.368 | 0.273 | 0.215 | 0.191 | 0.164 | 0.139 | 0.111 | 0.089
[13 empty] | Công trình công nghiệp | 2 | 0.934 | 0.794 | 0.63 | 0.467 | 0.368 | 0.345 | 0.299 | 0.242 | 0.207 | 0.145 | 0.104 | 0.074 | Công trình công nghiệp | 2 | 1.167 | 0.934 | 0.794 | 0.63 | 0.467 | 0.368 | 0.345 | 0.299 | 0.242 | 0.207 | 0.145 | 0.074 | Công trình công nghiệp | 2 | 1.167 | 0.934 | 0.794 | 0.63 | 0.467 | 0.368 | 0.345 | 0.299 | 0.242 | 0.207 | 0.145
[13 empty] | Công trình giao thông | 3 | 0.492 | 0.449 | 0.358 | 0.281 | 0.194 | 0.15 | 0.131 | 0.112 | 0.089 | 0.072 | 0.058 | 0.047 | Công trình giao thông | 3 | 0.56 | 0.41 | 0.374 | 0.298 | 0.244 | 0.176 | 0.15 | 0.131 | 0.112 | 0.089 | 0.072 | 0.047 | Công trình giao thông | 3 | 0.56 | 0.41 | 0.374 | 0.298 | 0.244 | 0.176 | 0.15 | 0.131 | 0.112 | 0.089 | 0.072
[13 empty] | Công trình thuỷ lợi | 4 | 0.589 | 0.536 | 0.428 | 0.3 | 0.226 | 0.182 | 0.156 | 0.134 | 0.107 | 0.086 | 0.069 | 0.056 | Công trình thuỷ lợi | 4 | 0.681 | 0.491 | 0.447 | 0.357 | 0.261 | 0.205 | 0.182 | 0.156 | 0.134 | 0.107 | 0.086 | 0.056 | Công trình thuỷ lợi | 4 | 0.681 | 0.491 | 0.447 | 0.357 | 0.291 | 0.225 | 0.191 | 0.156 | 0.134 | 0.107 | 0.086
[13 empty] | Công trình hạ tầng kỹ thuật | 5 | 0.514 | 0.467 | 0.374 | 0.291 | 0.2 | 0.156 | 0.137 | 0.117 | 0.094 | 0.075 | 0.06 | 0.048 | Công trình hạ tầng kỹ thuật | 5 | 0.585 | 0.428 | 0.389 | 0.312 | 0.253 | 0.182 | 0.156 | 0.137 | 0.117 | 0.094 | 0.075 | 0.048 | Công trình hạ tầng kỹ thuật | 5 | 0.585 | 0.428 | 0.389 | 0.312 | 0.253 | 0.182 | 0.156 | 0.137 | 0.117 | 0.094 | 0.075
[13 empty] | C. ĐỊNH MỨC CHI PHÍ LẬP BÁO CÁO KINH TẾ KỸ THUẬT | [13 empty] | C. ĐỊNH MỨC CHI PHÍ LẬP BÁO CÁO KINH TẾ KỸ THUẬT | [13 empty] | C. ĐỊNH MỨC CHI PHÍ LẬP BÁO CÁO KINH TẾ KỸ THUẬT (LẬP DA ĐT) - QĐ11
[13 empty] | Loại công trình | TT | Chi phí xây dựng và thiết bị (chưa có thuế GTGT) tỷ đồng | [11 empty] | Loại công trình | TT | Chi phí xây dựng và thiết bị (chưa có thuế GTGT) tỷ đồng | [11 empty] | Loại công trình | TT | Chi phí xây dựng và thiết bị (chưa có thuế GTGT) tỷ đồng
[13 empty] | Loại công trình |  | 3 | 7 | 15 | [9 empty] | Loại công trình |  | 1 | 3 | 7 | [9 empty] | Loại công trình |  | 200 | 500 | 1000 | 2000 | 5000 | 10000
[13 empty] | Công trình dân dụng | 1 | 3.6 | 3.2 | 2.8 | [9 empty] | Công trình dân dụng | 1 | 2.58 | 2.35 | 2.13 | [9 empty] | Công trình dân dụng | 1 | 0.067 | 0.062 | 0.043 | 0.025 | 0.02 | 0.017
[13 empty] | Công trình công nghiệp | 2 | 3.7 | 3.3 | 2.9 | [9 empty] | Công trình công nghiệp | 2 | 3.04 | 2.77 | 2.51 | [9 empty] | Công trình công nghiệp | 2 | 0.073 | 0.066 | 0.046 | 0.029 | 0.023 | 0.02
[13 empty] | Công trình giao thông | 3 | 2.8 | 2.1 | 1.9 | [9 empty] | Công trình giao thông | 3 | 1.45 | 1.33 | 1.2 | [9 empty] | Công trình giao thông | 3 | 0.046 | 0.042 | 0.028 | 0.017 | 0.013 | 0.011
[13 empty] | Công trình thuỷ lợi | 4 | 3.4 | 3 | 2.8 | [9 empty] | Công trình thuỷ lợi | 4 | 2.33 | 2.11 | 1.93 | [9 empty] | Công trình thuỷ lợi | 4 | 0.05 | 0.044 | 0.031 | 0.019 | 0.016 | 0.013
[13 empty] | Công trình hạ tầng kỹ thuật | 5 | 3.2 | 2.6 | 2.3 | [9 empty] | Công trình hạ tầng kỹ thuật | 5 | 2.21 | 2 | 1.82 | [9 empty] | Công trình hạ tầng kỹ thuật | 5 | 0.049 | 0.043 | 0.03 | 0.018 | 0.014 | 0.012
[13 empty] | D1-A. ĐỊNH MỨC CHI PHÍ THIẾT KẾ KỸ THUẬT, CÔNG TRÌNH DÂN DỤNG, THIẾT KẾ 3 BƯỚC | [13 empty] | D1-A. ĐỊNH MỨC CHI PHÍ THIẾT KẾ KỸ THUẬT, CÔNG TRÌNH DÂN DỤNG, THIẾT KẾ 3 BƯỚC | [13 empty] | D1-A. ĐỊNH MỨC CHI PHÍ THIẾT KẾ KỸ THUẬT, CÔNG TRÌNH DÂN DỤNG, THIẾT KẾ 3 BƯỚC
[14 empty] | Cấp công trình | [13 empty] | Cấp công trình | [13 empty] | Cấp công trình
[13 empty] | Chi phí xây dựng (chưa có thuế ) Tỷ đổng | Cấp đặc biệt | Cấp I | Cấp II | Cấp III | Cấp IV | [8 empty] | Chi phí xây dựng (chưa có thuế ) Tỷ đổng | Cấp đặc biệt | Cấp I | Cấp II | [10 empty] | Chi phí xây dựng (chưa có thuế ) Tỷ đổng | Cấp đặc biệt | Cấp I | Cấp II
[14 empty] | 0 | 1 | 2 | 3 | 4 | [9 empty] | 0 | 1 | 2 | [11 empty] | 0 | 1 | 2
[13 empty] | 8000 | 0.58 | 0.53 | 0.47 | 0.42 | 0 | [8 empty] | 5000 | 0.75 | 0.68 | 0.62 | [10 empty] | 2000 | 0.88 | 0.81 | 0.73
[13 empty] | 5000 | 0.75 | 0.68 | 0.62 | 0.55 | 0 | [8 empty] | 2000 | 0.97 | 0.89 | 0.8 | [10 empty] | 1000 | 1.03 | 0.94 | 0.86
[13 empty] | 2000 | 0.97 | 0.89 | 0.8 | 0.72 | 0 | [8 empty] | 1000 | 1.13 | 1.03 | 0.95 | [10 empty] | 500 | 1.22 | 1.1 | 1.01
[13 empty] | 1000 | 1.13 | 1.03 | 0.95 | 0.85 | 0.61 | [8 empty] | 500 | 1.4 | 1.27 | 1.16 | [10 empty] | 200 | 1.44 | 1.31 | 1.19
[13 empty] | 500 | 1.4 | 1.27 | 1.16 | 1.04 | 0.75 | [8 empty] | 200 | 1.66 | 1.51 | 1.37 | [10 empty] | 100 | 1.58 | 1.43 | 1.31
[13 empty] | 200 | 1.66 | 1.51 | 1.37 | 1.23 | 0.88 | [8 empty] | 100 | 1.82 | 1.64 | 1.51 | [10 empty] | 50 | 1.74 | 1.58 | 1.44
[13 empty] | 100 | 1.82 | 1.64 | 1.51 | 1.34 | 1.04 | [8 empty] | 50 | 2 | 1.82 | 1.66 | [10 empty] | 20 | 2.07 | 1.89 | 1.7
[13 empty] | 50 | 2 | 1.82 | 1.66 | 1.48 | 1.23 | [8 empty] | 20 | 2.38 | 2.17 | 1.96 | [10 empty] | 10 | 2.38 | 2.16 | 1.96
[13 empty] | 20 | 2.38 | 2.17 | 1.96 | 1.76 | 1.57 | [8 empty] | 10 | 2.74 | 2.48 | 2.25 | [10 empty] | 7 | 0 | 0 | 2.05
[13 empty] | 10 | 2.74 | 2.48 | 2.25 | 2.03 | 1.8 | [8 empty] | 7 | 0 | 0 | 2.36 | [10 empty] | 3 | 0 | 0 | 2.28
[13 empty] | 7 | 0 | 0 | 2.36 | 2.12 | 1.88
[13 empty] | D1-B. ĐỊNH MỨC CHI PHÍ THIẾT KẾ BẢN VẼ THI CÔNG, CÔNG TRÌNH DÂN DỤNG, THIẾT KẾ 3 BƯỚC | [13 empty] | D1-B. ĐỊNH MỨC CHI PHÍ THIẾT KẾ BẢN VẼ THI CÔNG, CÔNG TRÌNH DÂN DỤNG, THIẾT KẾ 3 BƯỚC | [13 empty] | D1-B. ĐỊNH MỨC CHI PHÍ THIẾT KẾ BẢN VẼ THI CÔNG, CÔNG TRÌNH DÂN DỤNG, THIẾT KẾ 3 BƯỚC
[14 empty] | Cấp công trình | [13 empty] | Cấp công trình | [13 empty] | Cấp công trình
[13 empty] | Chi phí xây dựng (chưa có thuế ) Tỷ đổng | Cấp đặc biệt | Cấp I | Cấp II | Cấp III | Cấp IV | [8 empty] | Chi phí xây dựng (chưa có thuế ) Tỷ đổng | Cấp đặc biệt | Cấp I | Cấp II | [10 empty] | Chi phí xây dựng (chưa có thuế ) Tỷ đổng | Cấp đặc biệt | Cấp I | Cấp II
[14 empty] | 0 | 1 | 2 | 3 | 4 | [9 empty] | 0 | 1 | 2 | [11 empty] | 0 | 1 | 2
| C:\Du toan BN\Data\DG_User.xls |  | Hạng mục 9: DG_User.xls | 8000 | 0.319 | 0.2915 | 0.2585 | 0.231 | 0 | [8 empty] | 5000 | 0 | 0.55 | 1.1 | [10 empty] | 2000 | 0 | 0.55 | 1.1
III-4 | Thông số nội suy các hệ số trong bảng Tổng dự toán |  | Hạng mục 2: Mẫu tiêu đề bảng Giá trị vật tư/Chênh lệch vật tư | 1000 | 0.6215 | 0.5665 | 0.5225 | 0.4675 | 0.3355 | [8 empty] | 500 | 0.6215 | 0.5665 | 0.5225 | [10 empty] | 200 | 0.671 | 0.605 | 0.5555
STT | Loại công trình | 1 | Hạng mục 1: #NAME?; Hạng mục 2: 1. Tính chênh lệch: | 500 | 0.77 | 0.6985 | 0.638 | 0.572 | 0.4125 | [8 empty] | 200 | 0.77 | 0.6985 | 0.638 | [10 empty] | 100 | 0.792 | 0.7205 | 0.6545
1 | Công trình dân dụng | 1 |  |  | KHỐI | ĐƠN GIÁ |  | CHÊNH | THÀNH | VẬT LIỆU | THÀNH |  | 200 | 0.913 | 0.8305 | 0.7535 | 0.6765 | 0.484 | [8 empty] | 100 | 0.913 | 0.8305 | 0.7535 | [10 empty] | 50 | 0.869 | 0.7865 | 0.7205
2 | Công trình công nghiệp | 2 |  |  | LƯỢNG | GỐC | TB | LỆCH | TIỀN | KHÁC | TIỀN |  | 100 | 1.001 | 0.902 | 0.8305 | 0.737 | 0.572 | [8 empty] | 50 | 1.001 | 0.902 | 0.8305 | [10 empty] | 20 | 0.957 | 0.869 | 0.792
3 | Công trình giao thông | 3 | Hạng mục 2: 2. Tính thực tế: | 50 | 1.1 | 1.001 | 0.913 | 0.814 | 0.6765 | [8 empty] | 20 | 1.1 | 1.001 | 0.913 | [10 empty] | 10 | 1.1385 | 1.0395 | 0.935
4 | Công trình thuỷ lợi/Nông nghiệp, phát triển nông thôn | 4 | Hạng mục 3: KHỐI; Hạng mục 4: ĐƠN; Hạng mục 5: THÀNH; Hạng mục 6: VẬT LIỆU; Hạng mục 7: THÀNH | 20 | 1.309 | 1.1935 | 1.078 | 0.968 | 0.8635 | [8 empty] | 10 | 1.309 | 1.1935 | 1.078 | [10 empty] | 7 | 1.309 | 1.188 | 1.078
5 | Công trình hạ tầng kỹ thuật | 5 | Hạng mục 3: LƯỢNG; Hạng mục 4: GIÁ; Hạng mục 5: TIỀN; Hạng mục 6: KHÁC; Hạng mục 7: TIỀN | 10 | 1.507 | 1.364 | 1.2375 | 1.1165 | 0.99 | [8 empty] | 7 | 1.507 | 1.364 | 1.2375 | [10 empty] | 3 | 0 | 0 | 1.1275
STT | Cấp công trình | 2 | Hạng mục 1: #NAME?; Hạng mục 2: 3. Mẫu biểu thẩm tra tại bảng Phân tích vật tư: | 7 | 0 | 0 | 1.298 | 1.166 | 1.034
1 | Cấp đặc biệt | 0 | Hạng mục 2: STT; Hạng mục 3: Gốc; Hạng mục 6: Thẩm tra; Hạng mục 9: Chênh; Hạng mục 10: Ghi | D1-C. ĐỊNH MỨC CHI PHÍ THIẾT KẾ BẢN VẼ THI CÔNG, CÔNG TRÌNH DÂN DỤNG, THIẾT KẾ 2 BƯỚC | [13 empty] | D1-C. ĐỊNH MỨC CHI PHÍ THIẾT KẾ BẢN VẼ THI CÔNG, CÔNG TRÌNH DÂN DỤNG, THIẾT KẾ 2 BƯỚC | [13 empty] | D1-C. ĐỊNH MỨC CHI PHÍ THIẾT KẾ BẢN VẼ THI CÔNG, CÔNG TRÌNH DÂN DỤNG, THIẾT KẾ 2 BƯỚC
2 | Cấp 1 | 1 |  |  | Tên | ĐVT | Hao phí | Tên | ĐVT | Hao phí | Lệch | Chú |  | Cấp công trình | [13 empty] | Cấp công trình | [13 empty] | Cấp công trình
3 | Cấp 2 | 2 | [10 empty] | Chi phí xây dựng (chưa có thuế ) Tỷ đổng | Cấp đặc biệt | Cấp I | Cấp II | Cấp III | Cấp IV | [8 empty] | Chi phí xây dựng (chưa có thuế ) Tỷ đổng | Cấp II | Cấp III | Cấp IV | [10 empty] | Chi phí xây dựng (chưa có thuế ) Tỷ đổng | Cấp II | Cấp III | Cấp IV
4 | Cấp 3 | 3 | [11 empty] | 0 | 1 | 2 | 3 | 4 | [9 empty] | 2 | 3 | 4 | [11 empty] | 2 | 3 | 4
5 | Cấp 4 | 4 | [10 empty] | 8000 | 0.9 | 0.82 | 0.73 | 0.65 | 0 | [8 empty] | 5000 | 0.96 | 0.86 | 0 | [10 empty] | 2000 | 1.13 | 1.01 | 0
STT | Bước thiết kế | 1 | Hạng mục 1: #NAME? | 5000 | 1.16 | 1.05 | 0.96 | 0.86 | 0 | [8 empty] | 2000 | 1.24 | 1.11 | 0 | [10 empty] | 1000 | 1.32 | 1.19 | 0.86
1 | Thiết kế 2 bước | [11 empty] | 2000 | 1.5 | 1.38 | 1.24 | 1.11 | 0 | [8 empty] | 1000 | 1.45 | 1.31 | 0.95 | [10 empty] | 500 | 1.56 | 1.41 | 1.01
2 | Thiết kế 3 bước | [11 empty] | 1000 | 1.75 | 1.59 | 1.45 | 1.31 | 0.95 | [8 empty] | 500 | 1.79 | 1.62 | 1.16 | [10 empty] | 200 | 1.83 | 1.65 | 1.19
3 | Thiết kế các công trình thuộc loại khác | [11 empty] | 500 | 2.17 | 1.96 | 1.79 | 1.62 | 1.16 | [8 empty] | 200 | 2.1 | 1.9 | 1.37 | [10 empty] | 100 | 1.99 | 1.81 | 1.41
4 | Thiết kế các công trình thuộc loại khác | [11 empty] | 200 | 2.57 | 2.34 | 2.1 | 1.9 | 1.37 | [8 empty] | 100 | 2.29 | 2.08 | 1.62 | [10 empty] | 50 | 2.21 | 1.99 | 1.66
STT | Văn bản áp dụng: | 1 | Hạng mục 1: #NAME? | 100 | 2.82 | 2.54 | 2.29 | 2.08 | 1.62 | [8 empty] | 50 | 2.54 | 2.29 | 1.91 | [10 empty] | 20 | 2.62 | 2.37 | 2.11
1 | QĐ 957/QĐ-BXD ngày 29/9/2009 | [11 empty] | 50 | 3.1 | 2.82 | 2.54 | 2.29 | 1.91 | [8 empty] | 20 | 3.01 | 2.73 | 2.43 | [10 empty] | 10 | 3.03 | 2.73 | 2.42
2 | CV 1751/BXD-VP ngày 14/8/2007 | [11 empty] | 20 | 3.68 | 3.36 | 3.01 | 2.73 | 2.43 | [8 empty] | 10 | 3.48 | 3.14 | 2.78 | [10 empty] | 7 | 3.16 | 2.84 | 2.52
3 | QĐ 10/2005/QĐ-BXD và 11/2005/QĐ-BXD | [11 empty] | 10 | 4.24 | 3.84 | 3.48 | 3.15 | 2.78 | [8 empty] | 7 | 3.63 | 3.27 | 2.9 | [10 empty] | 3 | 3.51 | 3.16 | 2.81
[13 empty] | 7 | 0 | 0 | 3.63 | 3.27 | 2.9
STT | Các loại công trình khác | 1 | Hạng mục 1: 1; Hạng mục 2: #NAME? | D2-A. ĐỊNH MỨC CHI PHÍ THIẾT KẾ KỸ THUẬT, CÔNG TRÌNH CÔNG NGHIỆP, THIẾT KẾ 3 BƯỚC | [13 empty] | D2-A. ĐỊNH MỨC CHI PHÍ THIẾT KẾ KỸ THUẬT, CÔNG TRÌNH CÔNG NGHIỆP, THIẾT KẾ 3 BƯỚC | [13 empty] | D2-A. ĐỊNH MỨC CHI PHÍ THIẾT KẾ KỸ THUẬT, CÔNG TRÌNH CÔNG NGHIỆP, THIẾT KẾ 3 BƯỚC
1 | Không thuộc công trình khác | [12 empty] | Cấp công trình | [13 empty] | Cấp công trình | [13 empty] | Cấp công trình
2 | Công trình Cáp ngầm | [11 empty] | Chi phí xây dựng (chưa có thuế ) Tỷ đổng | Cấp đặc biệt | Cấp I | Cấp II | Cấp III | Cấp IV | [8 empty] | Chi phí xây dựng (chưa có thuế ) Tỷ đổng | Cấp đặc biệt | Cấp I | Cấp II | [10 empty] | Chi phí xây dựng (chưa có thuế ) Tỷ đổng | Cấp đặc biệt | Cấp I | Cấp II
3 | Công trình khai khoán, hoá chất, SX xi măng, CT Công nghiệp khác | [12 empty] | 0 | 1 | 2 | 3 | 4 | [9 empty] | 0 | 1 | 2 | [11 empty] | 0 | 1 | 2
4 | Công trình bưu chính viễn thông | [11 empty] | 8000 | 0.73 | 0.61 | 0.51 | 0.46 | 0 | [8 empty] | 5000 | 0.95 | 0.79 | 0.66 | [10 empty] | 2000 | 1.23 | 1.03 | 0.86
5 | Công trình Máy thông tin | [11 empty] | 5000 | 0.95 | 0.79 | 0.66 | 0.59 | 0 | [8 empty] | 2000 | 1.23 | 1.03 | 0.86 | [10 empty] | 1000 | 1.45 | 1.21 | 1.01
STT | Kiểm toán, Quyết toán | 2 | Hạng mục 1: #NAME? | 2000 | 1.23 | 1.03 | 0.86 | 0.77 | 0 | [8 empty] | 1000 | 1.45 | 1.21 | 1.01 | [10 empty] | 500 | 1.66 | 1.38 | 1.15
1 | TT33/2007/TT-BTC | [11 empty] | 1000 | 1.45 | 1.21 | 1.01 | 0.9 | 0.67 | [8 empty] | 500 | 1.66 | 1.38 | 1.15 | [10 empty] | 200 | 1.82 | 1.51 | 1.26
2 | TT19/2011/TT-BTC | [11 empty] | 500 | 1.66 | 1.38 | 1.15 | 1.01 | 0.78 | [8 empty] | 200 | 1.82 | 1.51 | 1.26 | [10 empty] | 100 | 2.01 | 1.67 | 1.39
STT | Tính lương nhân công theo | 2 | Hạng mục 1: #NAME? | 200 | 1.82 | 1.51 | 1.26 | 1.1 | 0.92 | [8 empty] | 100 | 2.01 | 1.67 | 1.39 | [10 empty] | 50 | 2.21 | 1.83 | 1.53
1 | Lương gốc | [11 empty] | 100 | 2.01 | 1.67 | 1.39 | 1.2 | 1.08 | [8 empty] | 50 | 2.21 | 1.83 | 1.53 | [10 empty] | 20 | 2.58 | 2.15 | 1.79
2 | Lương thực tế | [11 empty] | 50 | 2.21 | 1.83 | 1.53 | 1.32 | 1.17 | [8 empty] | 20 | 2.58 | 2.15 | 1.79 | [10 empty] | 10 | 2.79 | 2.33 | 1.94
III-5 | Quản lý vùng nội suy của các loại chi phí | [11 empty] | 20 | 2.58 | 2.15 | 1.79 | 1.56 | 1.39 | [8 empty] | 10 | 2.79 | 2.33 | 1.94 | [10 empty] | 7 | 0 | 0 | 1.99
STT | Danh mục chi phí | Vùng nội suy | Hạng mục 1: Mức tối thiểu | 10 | 2.79 | 2.33 | 1.94 | 1.69 | 1.5 | [8 empty] | 7 | 0 | 0 | 1.99 | [10 empty] | 3 | 0 | 0 | 2.29
1 | Chi phí quản lý dự án | #NAME? | [10 empty] | 7 | 0 | 0 | 1.99 | 1.73 | 1.54
2 | Chi phí lập dự án đầu tư | #NAME? | [10 empty] | D2-B. ĐỊNH MỨC CHI PHÍ THIẾT KẾ BẢN VẼ THI CÔNG, CÔNG TRÌNH CÔNG NGHIỆP, THIẾT KẾ 3 BƯỚC | [13 empty] | D2-B. ĐỊNH MỨC CHI PHÍ THIẾT KẾ BẢN VẼ THI CÔNG, CÔNG TRÌNH CÔNG NGHIỆP, THIẾT KẾ 3 BƯỚC | [13 empty] | D2-B. ĐỊNH MỨC CHI PHÍ THIẾT KẾ BẢN VẼ THI CÔNG, CÔNG TRÌNH CÔNG NGHIỆP, THIẾT KẾ 3 BƯỚC
3 | Chi phí lập báo cáo kinh tế kỹ thuật | #NAME? | Hạng mục 1: 10000000 |  | Cấp công trình | [13 empty] | Cấp công trình | [13 empty] | Cấp công trình
4 | Chi phí thiết kế công trình bình thường | #NAME? | Hạng mục 2: #NAME? | Chi phí xây dựng (chưa có thuế ) Tỷ đổng | Cấp đặc biệt | Cấp I | Cấp II | Cấp III | Cấp IV | [8 empty] | Chi phí xây dựng (chưa có thuế ) Tỷ đổng | Cấp đặc biệt | Cấp I | Cấp II | [10 empty] | Chi phí xây dựng (chưa có thuế ) Tỷ đổng | Cấp đặc biệt | Cấp I | Cấp II
5 | Chi phí thiết kế các công trình khác | [12 empty] | 0 | 1 | 2 | 3 | 4 | [9 empty] | 0 | 1 | 2 | [11 empty] | 0 | 1 | 2
6 | Các loại chi phí thiết kế riêng | [11 empty] | 8000 | 0.438 | 0.366 | 0.306 | 0.276 | 0 | [8 empty] | 5000 | 0.57 | 0.474 | 0.396 | [10 empty] | 2000 | 0.738 | 0.618 | 0.516
7 | Chi phí thiết kế kỹ thuật - Công trình dân dụng - 3 bước | #NAME? | [10 empty] | 5000 | 0.57 | 0.474 | 0.396 | 0.354 | 0 | [8 empty] | 2000 | 0.738 | 0.618 | 0.516 | [10 empty] | 1000 | 0.87 | 0.726 | 0.606
8 | Chi phí thiết kế kỹ thuật - Công trình công nghiệp - 3 bước | #NAME? | [10 empty] | 2000 | 0.738 | 0.618 | 0.516 | 0.462 | 0 | [8 empty] | 1000 | 0.87 | 0.726 | 0.606 | [10 empty] | 500 | 0.996 | 0.828 | 0.69
9 | Chi phí thiết kế kỹ thuật - Công trình giao thông - 3 bước | #NAME? | [10 empty] | 1000 | 0.87 | 0.726 | 0.606 | 0.54 | 0.402 | [8 empty] | 500 | 0.996 | 0.828 | 0.69 | [10 empty] | 200 | 1.092 | 0.906 | 0.756
10 | Chi phí thiết kế kỹ thuật - Công trình thuỷ lợi - 3 bước | #NAME? | [10 empty] | 500 | 0.996 | 0.828 | 0.69 | 0.606 | 0.468 | [8 empty] | 200 | 1.092 | 0.906 | 0.756 | [10 empty] | 100 | 1.206 | 1.002 | 0.834
11 | Chi phí thiết kế kỹ thuật - Công trình hạ tầng kỹ thuật - 3 bước | #NAME? | [10 empty] | 200 | 1.092 | 0.906 | 0.756 | 0.66 | 0.552 | [8 empty] | 100 | 1.206 | 1.002 | 0.834 | [10 empty] | 50 | 1.326 | 1.098 | 0.918
12 | Chi phí thiết kế bản vẽ thi công - Công trình dân dụng - 3 bước | #NAME? | Hạng mục 2: #NAME? | 100 | 1.206 | 1.002 | 0.834 | 0.72 | 0.648 | [8 empty] | 50 | 1.326 | 1.098 | 0.918 | [10 empty] | 20 | 1.548 | 1.29 | 1.074
13 | Chi phí thiết kế bản vẽ thi công - Công trình công nghiệp - 3 bước | #NAME? | [10 empty] | 50 | 1.326 | 1.098 | 0.918 | 0.792 | 0.702 | [8 empty] | 20 | 1.548 | 1.29 | 1.074 | [10 empty] | 10 | 1.674 | 1.398 | 1.164
14 | Chi phí thiết kế bản vẽ thi công - Công trình giao thông - 3 bước | #NAME? | [10 empty] | 20 | 1.548 | 1.29 | 1.074 | 0.936 | 0.834 | [8 empty] | 10 | 1.674 | 1.398 | 1.164 | [10 empty] | 7 | 0 | 0 | 1.194
15 | Chi phí thiết kế bản vẽ thi công - Công trình thuỷ lợi - 3 bước | #NAME? | [10 empty] | 10 | 1.674 | 1.398 | 1.164 | 1.014 | 0.9 | [8 empty] | 7 | 0 | 0 | 1.194 | [10 empty] | 3 | 0 | 0 | 1.374
16 | Chi phí thiết kế bản vẽ thi công - Công trình hạ tầng kỹ thuật - 3 bước | #NAME? | [10 empty] | 7 | 0 | 0 | 1.194 | 1.038 | 0.924
17 | Chi phí thiết kế bản vẽ thi công - Công trình dân dụng - 2 bước | #NAME? | [10 empty] | D2-C. ĐỊNH MỨC CHI PHÍ THIẾT KẾ BẢN VẼ THI CÔNG, CÔNG TRÌNH CÔNG NGHIỆP, THIẾT KẾ 2 BƯỚC | [13 empty] | D2-C. ĐỊNH MỨC CHI PHÍ THIẾT KẾ BẢN VẼ THI CÔNG, CÔNG TRÌNH CÔNG NGHIỆP, THIẾT KẾ 2 BƯỚC | [13 empty] | D2-C. ĐỊNH MỨC CHI PHÍ THIẾT KẾ BẢN VẼ THI CÔNG, CÔNG TRÌNH CÔNG NGHIỆP, THIẾT KẾ 2 BƯỚC
18 | Chi phí thiết kế bản vẽ thi công - Công trình công nghiệp - 2 bước | #NAME? | [11 empty] | Cấp công trình | [13 empty] | Cấp công trình | [13 empty] | Cấp công trình
19 | Chi phí thiết kế bản vẽ thi công - Công trình giao thông - 2 bước | #NAME? | [10 empty] | Chi phí xây dựng (chưa có thuế ) Tỷ đổng | Cấp đặc biệt | Cấp I | Cấp II | Cấp III | Cấp IV | [8 empty] | Chi phí xây dựng (chưa có thuế ) Tỷ đổng | Cấp II | Cấp III | Cấp IV | [10 empty] | Chi phí xây dựng (chưa có thuế ) Tỷ đổng | Cấp II | Cấp III | Cấp IV
20 | Chi phí thiết kế bản vẽ thi công - Công trình thuỷ lợi - 2 bước | #NAME? | [11 empty] | 0 | 1 | 2 | 3 | 4 | [9 empty] | 2 | 3 | 4 | [11 empty] | 2 | 3 | 4
21 | Chi phí thiết kế bản vẽ thi công - Công trình hạ tầng kỹ thuật - 2 bước | #NAME? | [10 empty] | 8000 | 1.16 | 0.97 | 0.78 | 0.72 | 0 | [8 empty] | 5000 | 1.02 | 0.94 | 0 | [10 empty] | 2000 | 1.32 | 1.22 | -
22 | Chi phí thiết kế công trình Cáp ngầm | #NAME? | [10 empty] | 5000 | 1.52 | 1.26 | 1.02 | 0.94 | 0 | [8 empty] | 2000 | 1.32 | 1.22 | 0 | [10 empty] | 1000 | 1.55 | 1.44 | 1.06
23 | Chi phí thiết kế công trình khai khoán , hoá chất, sx xi măng, công trình công nghiệp khác | #NAME? | [10 empty] | 2000 | 1.96 | 1.64 | 1.32 | 1.22 | 0 | [8 empty] | 1000 | 1.55 | 1.44 | 1.06 | [10 empty] | 500 | 1.77 | 1.61 | 1.24
24 | Chi phí thiết kế công trình bưu chính viễn thông | #NAME? | [10 empty] | 1000 | 2.32 | 1.93 | 1.55 | 1.44 | 1.06 | [8 empty] | 500 | 1.77 | 1.61 | 1.24 | [10 empty] | 200 | 1.94 | 1.75 | 1.46
25 | Chi phí thiết kế công trình máy thông tin | #NAME? | [10 empty] | 500 | 2.65 | 2.2 | 1.77 | 1.61 | 1.24 | [8 empty] | 200 | 1.94 | 1.75 | 1.46 | [10 empty] | 100 | 2.15 | 1.92 | 1.72
26 | Chi phí thẩm tra tính hiệu quả, khả thi của dự án đầu tư | #NAME? | [10 empty] | 200 | 2.91 | 2.41 | 1.94 | 1.75 | 1.46 | [8 empty] | 100 | 2.15 | 1.92 | 1.72 | [10 empty] | 50 | 2.35 | 2.11 | 1.87
27 | Chi phí thẩm tra thiết kế kỹ thuật (3 bước), thẩm tra thiết kế bản vẽ thi công (1 bước + 2 bước) | #NAME? | Hạng mục 1: 2000000 | 100 | 3.21 | 2.67 | 2.15 | 1.92 | 1.72 | [8 empty] | 50 | 2.35 | 2.11 | 1.87 | [10 empty] | 20 | 2.76 | 2.49 | 2.21
28 | Chi phí thẩm tra dự toán | #NAME? | Hạng mục 1: 2000000 | 50 | 3.53 | 2.92 | 2.35 | 2.11 | 1.87 | [8 empty] | 20 | 2.76 | 2.49 | 2.21 | [10 empty] | 10 | 2.99 | 2.69 | 2.39
29 | Chi phí lập hồ sơ mời thầu + đánh giá hsdt xây lắp | #NAME? | [10 empty] | 20 | 4.12 | 3.44 | 2.76 | 2.49 | 2.21 | [8 empty] | 10 | 2.99 | 2.69 | 2.39 | [10 empty] | 7 | 3.07 | 2.76 | 2.45
30 | Chi phí lập hồ sơ mời thầu xây lắp | #NAME? | [10 empty] | 10 | 4.67 | 3.73 | 2.99 | 2.69 | 2.39 | [8 empty] | 7 | 3.07 | 2.76 | 2.45 | [10 empty] | 3 | 3.53 | 3.17 | 2.83
31 | Chi phí đánh giá hồ sơ mời thầu xây lắp | #NAME? | [10 empty] | 7 | 0 | 0 | 3.07 | 2.76 | 2.45
32 | Chi phí lập hồ sơ mời thầu + đánh giá hsdt thiết bị | #NAME? | [10 empty] | D2-D. ĐỊNH MỨC CHI PHÍ THIẾT KẾ CÔNG TRÌNH CÁP NGẦM | [13 empty] | D2-D. ĐỊNH MỨC CHI PHÍ THIẾT KẾ CÔNG TRÌNH CÁP NGẦM | [13 empty] | D2-D. ĐỊNH MỨC CHI PHÍ THIẾT KẾ CÔNG TRÌNH CÁP NGẦM
33 | Chi phí lập hồ sơ mời thầu thiết bị | #NAME? | [12 empty] | Chi phí XD(tỷ đồng) | [13 empty] | Chi phí XD(tỷ đồng) | [13 empty] | Chi phí XD(tỷ đồng)
34 | Chi phí đánh giá hồ sơ mời thầu thiết bị | #NAME? | [10 empty] | Cấp điện áp |  | 5 | 15 | 25 | 50 | 100 | 200 | 500 | [5 empty] | Cấp điện áp |  | 5 | 15 | 25 | 50 | 100 | 200 | 500 | [5 empty] | Cấp điện áp |  | 5 | 15 | 25 | 50 | 100 | 200 | 500
35 | Chi phí giám sát thi công xây dựng | #NAME? | [10 empty] | Cáp ngầm điện áp < 6KV | 1 | 1.7 | 1.4 | 1.3 | 1.2 | 1.1 | 0.95 | 0.85 | [5 empty] | Cấp ngầm điện áp <6 6KV | 1 | 1.7 | 1.4 | 1.3 | 1.2 | 1.1 | 0.95 | 0.85 | [5 empty] | Cấp ngầm điện áp <6 6KV | 1 | 1.7 | 1.4 | 1.3 | 1.2 | 1.1 | 0.95 | 0.85
36 | Chi phí giám sát lắp đặt thiết bị | #NAME? | [10 empty] | Cấp ngầm điện áp 6 ¸ 110KV | 2 | 1.9 | 1.6 | 1.45 | 1.3 | 1.2 | 1.05 | 0.95 | [5 empty] | Cấp ngầm điện áp 6 ¸ 110KV | 2 | 1.9 | 1.6 | 1.45 | 1.3 | 1.2 | 1.05 | 0.95 | [5 empty] | Cấp ngầm điện áp 6 ¸ 110KV | 2 | 1.9 | 1.6 | 1.45 | 1.3 | 1.2 | 1.05 | 0.95
37 | Kiểm toán - Quyết toán | #NAME? | [10 empty] | Cáp ngầm điện áp 220KV | 3 | 1.5 | 1.3 | 1.15 | 1.05 | 0.95 | 0.85 | 0.75 | [5 empty] | Cáp ngầm điện áp 220KV | 3 | 1.5 | 1.3 | 1.15 | 1.05 | 0.95 | 0.85 | 0.75 | [5 empty] | Cáp ngầm điện áp 220KV | 3 | 1.5 | 1.3 | 1.15 | 1.05 | 0.95 | 0.85 | 0.75
38 | Thẩm tra thiết kế - Theo Thông tư 75/TT-BTC | #NAME? | [10 empty] | D2-E. ĐỊNH MỨC CHI PHÍ THIẾT KẾ CÔNG TRÌNH HÓA CHẤT, KHAI THÁC THAN, QUẶNG, XI MĂNG, CÔNG TRÌNH CÔNG NGHIỆP KHÁC | [13 empty] | D2-E. ĐỊNH MỨC CHI PHÍ THIẾT KẾ CÔNG TRÌNH HÓA CHẤT, KHAI THÁC THAN, QUẶNG, XI MĂNG, CÔNG TRÌNH CÔNG NGHIỆP KHÁC | [13 empty] | D2-E. ĐỊNH MỨC CHI PHÍ THIẾT KẾ CÔNG TRÌNH HÓA CHẤT, KHAI THÁC THAN, QUẶNG, XI MĂNG, CÔNG TRÌNH CÔNG NGHIỆP KHÁC
38 | Thẩm tra dự toán - Theo thông tư 75/TT-BTC | #NAME? | [12 empty] | Chi phí XD(tỷ đồng) | [13 empty] | Chi phí XD(tỷ đồng) | [13 empty] | Chi phí XD(tỷ đồng)
39 | Thẩm định dự án đầu tư - Thông tư 176/2011/TT-BTC | $O$467:$Y$468 | [12 empty] | 5 | 15 | 25 | 50 | 100 | 200 | 500 | 1000 | 3000 | [5 empty] | 5 | 15 | 25 | 50 | 100 | 200 | 500 | 1000 | 3000 | [5 empty] | 5 | 15 | 25 | 50 | 100 | 200 | 500 | 1000 | 3000
[13 empty] | Công trình hoá chất | 1 | 1.1 | 1 | 0.9 | 0.85 | 0.8 | 0.7 | 0.6 | 0.55 | 0.45 |  |  |  | Công trình hoá chất | 1 | 1.1 | 1 | 0.9 | 0.85 | 0.8 | 0.7 | 0.6 | 0.55 | 0.45 |  |  |  | Công trình hoá chất | 1 | 1.1 | 1 | 0.9 | 0.85 | 0.8 | 0.7 | 0.6 | 0.55 | 0.45
[13 empty] | Công trình khai thác than, qụăng (mỏ vật liệu) - Mỏ lộ thiên | 2 | 0.95 | 0.85 | 0.8 | 0.75 | 0.7 | 0.6 | 0.55 | 50 | 40 |  |  |  | Công trình khai thác than, qụăng (mỏ vật liệu) - Mỏ lộ thiên | 2 | 0.95 | 0.85 | 0.8 | 0.75 | 0.7 | 0.6 | 0.55 | 50 | 40 |  |  |  | Công trình khai thác than, qụăng (mỏ vật liệu) - Mỏ lộ thiên | 2 | 0.95 | 0.85 | 0.8 | 0.75 | 0.7 | 0.6 | 0.55 | 50 | 40
[13 empty] | Công trình khai thác than, qụăng (mỏ vật liệu) - Mỏ hầm lò | 3 | 1.15 | 1 | 0.95 | 0.9 | 0.8 | 0.75 | 0.65 | 0.6 | 0.5 |  |  |  | Công trình khai thác than, qụăng (mỏ vật liệu) - Mỏ hầm lò | 3 | 1.15 | 1 | 0.95 | 0.9 | 0.8 | 0.75 | 0.65 | 0.6 | 0.5 |  |  |  | Công trình khai thác than, qụăng (mỏ vật liệu) - Mỏ hầm lò | 3 | 1.15 | 1 | 0.95 | 0.9 | 0.8 | 0.75 | 0.65 | 0.6 | 0.5
[13 empty] | Công trình SX xi măng | 4 | 0 | 0 | 0 | 1.15 | 1.1 | 1.05 | 1.01 | 0.96 | 0.8 |  |  |  | Công trình SX xi măng | 4 | 0 | 0 | 0 | 1.15 | 1.1 | 1.05 | 1.01 | 0.96 | 0.8 |  |  |  | Công trình SX xi măng | 4 | 0 | 0 | 0 | 1.15 | 1.1 | 1.05 | 1.01 | 0.96 | 0.8
[13 empty] | Công trình công nghiệp khác (bao gồm cả công trình đường dây và trạm biến áp) | 5 | 0.73 | 0.65 | 0.56 | 0.51 | 0.48 | 0.42 | 0.37 | 0.34 | 0.3 |  |  |  | Công trình công nghiệp khác (bao gồm cả công trình đường dây và trạm biến áp) | 5 | 0.73 | 0.65 | 0.56 | 0.51 | 0.48 | 0.42 | 0.37 | 0.34 | 0.3 |  |  |  | Công trình công nghiệp khác (bao gồm cả công trình đường dây và trạm biến áp) | 5 | 0.88 | 0.8 | 0.72 | 0.68 | 0.64 | 0.56 | 0.48 | 0.44 | 0.36
[13 empty] | D3-A. ĐỊNH MỨC CHI PHÍ THIẾT KẾ KỸ THUẬT, CÔNG TRÌNH GIAO THÔNG, THIẾT KẾ 3 BƯỚC | [13 empty] | D3-A. ĐỊNH MỨC CHI PHÍ THIẾT KẾ KỸ THUẬT, CÔNG TRÌNH GIAO THÔNG, THIẾT KẾ 3 BƯỚC | [13 empty] | D3-A. ĐỊNH MỨC CHI PHÍ THIẾT KẾ KỸ THUẬT, CÔNG TRÌNH GIAO THÔNG, THIẾT KẾ 3 BƯỚC
[14 empty] | Cấp công trình | [13 empty] | Cấp công trình | [13 empty] | Cấp công trình
[13 empty] | Chi phí xây dựng (chưa có thuế ) Tỷ đổng | Cấp đặc biệt | Cấp I | Cấp II | Cấp III | Cấp IV | [8 empty] | Chi phí xây dựng (chưa có thuế ) Tỷ đổng | Cấp đặc biệt | Cấp I | Cấp II | [10 empty] | Chi phí xây dựng (chưa có thuế ) Tỷ đổng | Cấp đặc biệt | Cấp I | Cấp II
[14 empty] | 0 | 1 | 2 | 3 | 4 | [9 empty] | 0 | 1 | 2 | [11 empty] | 0 | 1 | 2
[13 empty] | 8000 | 0.44 | 0.8 | 0.26 | 0.21 | 0 | [8 empty] | 5000 | 0.58 | 0.37 | 0.34 | [10 empty] | 2000 | 0.76 | 0.48 | 0.44
[13 empty] | 5000 | 0.58 | 0.37 | 0.34 | 0.28 | 0.24 | [8 empty] | 2000 | 0.76 | 0.48 | 0.44 | [10 empty] | 1000 | 0.91 | 0.57 | 0.52
[13 empty] | 2000 | 0.76 | 0.48 | 0.44 | 0.24 | 0.31 | [8 empty] | 1000 | 0.91 | 0.57 | 0.52 | [10 empty] | 500 | 1.06 | 0.67 | 0.61
[13 empty] | 1000 | 0.91 | 0.57 | 0.52 | 0.42 | 0.37 | [8 empty] | 500 | 1.06 | 0.67 | 0.61 | [10 empty] | 200 | 1.145 | 0.73 | 0.67
[13 empty] | 500 | 1.06 | 0.67 | 0.61 | 0.5 | 0.43 | [8 empty] | 200 | 1.145 | 0.73 | 0.67 | [10 empty] | 100 | 1.26 | 0.81 | 0.73
[13 empty] | 200 | 1.145 | 0.73 | 0.67 | 0.61 | 0.51 | [8 empty] | 100 | 1.26 | 0.81 | 0.73 | [10 empty] | 50 | 1.46 | 0.87 | 0.8
[13 empty] | 100 | 1.26 | 0.81 | 0.73 | 0.67 | 0.6 | [8 empty] | 50 | 1.46 | 0.87 | 0.8 | [10 empty] | 20 | 1.67 | 1.05 | 0.94
[13 empty] | 50 | 1.46 | 0.87 | 0.8 | 0.73 | 0.66 | [8 empty] | 20 | 1.67 | 1.05 | 0.94 | [10 empty] | 10 | 1.81 | 1.11 | 1.01
[13 empty] | 20 | 1.67 | 1.05 | 0.94 | 0.85 | 0.76 | [8 empty] | 10 | 1.81 | 1.11 | 1.01 | [10 empty] | 7 | 0 | 0 | 1.04
[13 empty] | 10 | 1.81 | 1.11 | 1.01 | 0.92 | 0.83 | [8 empty] | 7 | 0 | 0 | 1.04 | [10 empty] | 3 | 0 | 0 | 1.21
[13 empty] | 7 | 0 | 0 | 1.04 | 0.95 | 0.85
[13 empty] | D3-B. ĐỊNH MỨC CHI PHÍ THIẾT KẾ BẢN VẼ THI CÔNG, CÔNG TRÌNH GIAO THÔNG, THIẾT KẾ 3 BƯỚC | [13 empty] | D3-B. ĐỊNH MỨC CHI PHÍ THIẾT KẾ BẢN VẼ THI CÔNG, CÔNG TRÌNH GIAO THÔNG, THIẾT KẾ 3 BƯỚC | [13 empty] | D3-B. ĐỊNH MỨC CHI PHÍ THIẾT KẾ BẢN VẼ THI CÔNG, CÔNG TRÌNH GIAO THÔNG, THIẾT KẾ 3 BƯỚC
[14 empty] | Cấp công trình | [13 empty] | Cấp công trình | [13 empty] | Cấp công trình
[13 empty] | Chi phí xây dựng (chưa có thuế ) Tỷ đổng | Cấp đặc biệt | Cấp I | Cấp II | Cấp III | Cấp IV | [8 empty] | Chi phí xây dựng (chưa có thuế ) Tỷ đổng | Cấp đặc biệt | Cấp I | Cấp II | [10 empty] | Chi phí xây dựng (chưa có thuế ) Tỷ đổng | Cấp đặc biệt | Cấp I | Cấp II
[14 empty] | 0 | 1 | 2 | 3 | 4 | [9 empty] | 0 | 1 | 2 | [11 empty] | 0 | 1 | 2
[13 empty] | 8000 | 0.242 | 0.44 | 0.143 | 0.1155 | 0 | [8 empty] | 5000 | 0.319 | 0.2035 | 0.187 | [10 empty] | 2000 | 0.418 | 0.264 | 0.242
[13 empty] | 5000 | 0.319 | 0.2035 | 0.187 | 0.154 | 0.132 | [8 empty] | 2000 | 0.418 | 0.264 | 0.242 | [10 empty] | 1000 | 0.5005 | 0.3135 | 0.286
[13 empty] | 2000 | 0.418 | 0.264 | 0.242 | 0.132 | 0.1705 | [8 empty] | 1000 | 0.5005 | 0.3135 | 0.286 | [10 empty] | 500 | 0.583 | 0.3685 | 0.3355
[13 empty] | 1000 | 0.5005 | 0.3135 | 0.286 | 0.231 | 0.2035 | [8 empty] | 500 | 0.583 | 0.3685 | 0.3355 | [10 empty] | 200 | 0.62975 | 0.4015 | 0.3685
[13 empty] | 500 | 0.583 | 0.3685 | 0.3355 | 0.275 | 0.2365 | [8 empty] | 200 | 0.62975 | 0.4015 | 0.3685 | [10 empty] | 100 | 0.693 | 0.4455 | 0.4015
[13 empty] | 200 | 0.62975 | 0.4015 | 0.3685 | 0.3355 | 0.2805 | [8 empty] | 100 | 0.693 | 0.4455 | 0.4015 | [10 empty] | 50 | 0.803 | 0.4785 | 0.44
[13 empty] | 100 | 0.693 | 0.4455 | 0.4015 | 0.3685 | 0.33 | [8 empty] | 50 | 0.803 | 0.4785 | 0.44 | [10 empty] | 20 | 0.9185 | 0.5775 | 0.517
[13 empty] | 50 | 0.803 | 0.4785 | 0.44 | 0.4015 | 0.363 | [8 empty] | 20 | 0.9185 | 0.5775 | 0.517 | [10 empty] | 10 | 0.9955 | 0.6105 | 0.5555
[13 empty] | 20 | 0.9185 | 0.5775 | 0.517 | 0.4675 | 0.418 | [8 empty] | 10 | 0.9955 | 0.6105 | 0.5555 | [10 empty] | 7 | 0 | 0 | 0.572
[13 empty] | 10 | 0.9955 | 0.6105 | 0.5555 | 0.506 | 0.4565 | [8 empty] | 7 | 0 | 0 | 0.572 | [10 empty] | 3 | 0 | 0 | 0.6655
[13 empty] | 7 | 0 | 0 | 0.572 | 0.5225 | 0.4675
[13 empty] | D3-C. ĐỊNH MỨC CHI PHÍ THIẾT KẾ BẢN VẼ THI CÔNG, CÔNG TRÌNH GIAO THÔNG, THIẾT KẾ 2 BƯỚC | [13 empty] | D3-C. ĐỊNH MỨC CHI PHÍ THIẾT KẾ BẢN VẼ THI CÔNG, CÔNG TRÌNH GIAO THÔNG, THIẾT KẾ 2 BƯỚC | [13 empty] | D3-C. ĐỊNH MỨC CHI PHÍ THIẾT KẾ BẢN VẼ THI CÔNG, CÔNG TRÌNH GIAO THÔNG, THIẾT KẾ 2 BƯỚC
[14 empty] | Cấp công trình | [13 empty] | Cấp công trình | [13 empty] | Cấp công trình
[13 empty] | Chi phí xây dựng (chưa có thuế ) Tỷ đổng | Cấp đặc biệt | Cấp I | Cấp II | Cấp III | Cấp IV | [8 empty] | Chi phí xây dựng (chưa có thuế ) Tỷ đổng | Cấp II | Cấp III | Cấp IV | [10 empty] | Chi phí xây dựng (chưa có thuế ) Tỷ đổng | Cấp II | Cấp III | Cấp IV
[14 empty] | 0 | 1 | 2 | 3 | 4 | [9 empty] | 2 | 3 | 4 | [11 empty] | 2 | 3 | 4
[13 empty] | 8000 | 0.73 | 0.61 | 0.4 | 0.32 | 0 | [8 empty] | 5000 | 0.52 | 0.42 | 0.37 | [10 empty] | 2000 | 0.67 | 0.55 | 0.48
[13 empty] | 5000 | 0.95 | 0.79 | 0.52 | 0.42 | 0.37 | [8 empty] | 2000 | 0.67 | 0.55 | 0.48 | [10 empty] | 1000 | 0.79 | 0.65 | 0.57
[13 empty] | 2000 | 1.23 | 1.03 | 0.67 | 0.55 | 0.48 | [8 empty] | 1000 | 0.79 | 0.65 | 0.57 | [10 empty] | 500 | 0.93 | 0.77 | 0.66
[13 empty] | 1000 | 1.45 | 1.21 | 0.79 | 0.65 | 0.57 | [8 empty] | 500 | 0.93 | 0.77 | 0.66 | [10 empty] | 200 | 1.03 | 0.92 | 0.78
[13 empty] | 500 | 1.66 | 1.38 | 0.93 | 0.77 | 0.66 | [8 empty] | 200 | 1.03 | 0.92 | 0.78 | [10 empty] | 100 | 1.12 | 1.03 | 0.92
[13 empty] | 200 | 1.82 | 1.51 | 1.03 | 0.92 | 0.78 | [8 empty] | 100 | 1.12 | 1.03 | 0.92 | [10 empty] | 50 | 1.23 | 1.13 | 1.01
[13 empty] | 100 | 2.01 | 1.67 | 1.12 | 1.03 | 0.92 | [8 empty] | 50 | 1.23 | 1.13 | 1.01 | [10 empty] | 20 | 1.45 | 1.31 | 1.18
[13 empty] | 50 | 2.21 | 1.83 | 1.23 | 1.13 | 1.01 | [8 empty] | 20 | 1.45 | 1.31 | 1.18 | [10 empty] | 10 | 1.56 | 1.42 | 1.28
[13 empty] | 20 | 2.58 | 2.15 | 1.45 | 1.31 | 1.18 | [8 empty] | 10 | 1.56 | 1.42 | 1.28 | [10 empty] | 7 | 1.61 | 1.46 | 1.31
[13 empty] | 10 | 2.8 | 2.72 | 1.56 | 1.42 | 1.28 | [8 empty] | 7 | 1.61 | 1.46 | 1.31 | [10 empty] | 3 | 1.85 | 1.68 | 1.52
[13 empty] | 7 | 0 | 0 | 1.61 | 1.46 | 1.31
[13 empty] | D4-A. ĐỊNH MỨC CHI PHÍ THIẾT KẾ KỸ THUẬT, CÔNG TRÌNH THUỶ LỢI , THIẾT KẾ 3 BƯỚC | [13 empty] | D4-A. ĐỊNH MỨC CHI PHÍ THIẾT KẾ KỸ THUẬT, CÔNG TRÌNH THUỶ LỢI , THIẾT KẾ 3 BƯỚC | [13 empty] | D4-A. ĐỊNH MỨC CHI PHÍ THIẾT KẾ KỸ THUẬT, CÔNG TRÌNH THUỶ LỢI , THIẾT KẾ 3 BƯỚC
[14 empty] | Cấp công trình | [13 empty] | Cấp công trình | [13 empty] | Cấp công trình
[13 empty] | Chi phí xây dựng (chưa có thuế ) Tỷ đổng | Cấp đặc biệt | Cấp I | Cấp II | Cấp III | Cấp IV | [8 empty] | Chi phí xây dựng (chưa có thuế ) Tỷ đổng | Cấp đặc biệt | Cấp I | Cấp II | [10 empty] | Chi phí xây dựng (chưa có thuế ) Tỷ đổng | Cấp đặc biệt | Cấp I | Cấp II
[14 empty] | 0 | 1 | 2 | 3 | 4 | [9 empty] | 0 | 1 | 2 | [11 empty] | 0 | 1 | 2
[13 empty] | 8000 | 0.57 | 0.51 | 0.45 | 0.4 | 0 | [8 empty] | 5000 | 0.74 | 0.67 | 0.58 | [10 empty] | 2000 | 0.96 | 0.87 | 0.76
[13 empty] | 5000 | 0.74 | 0.67 | 0.58 | 0.51 | 0.38 | [8 empty] | 2000 | 0.96 | 0.87 | 0.76 | [10 empty] | 1000 | 1.13 | 1.02 | 0.91
[13 empty] | 2000 | 0.96 | 0.87 | 0.76 | 0.67 | 0.49 | [8 empty] | 1000 | 1.13 | 1.02 | 0.91 | [10 empty] | 500 | 1.34 | 1.21 | 1.06
[13 empty] | 1000 | 1.13 | 1.02 | 0.91 | 0.78 | 0.58 | [8 empty] | 500 | 1.34 | 1.21 | 1.06 | [10 empty] | 200 | 1.57 | 1.43 | 1.31
[13 empty] | 500 | 1.34 | 1.21 | 1.06 | 0.92 | 0.67 | [8 empty] | 200 | 1.57 | 1.43 | 1.31 | [10 empty] | 100 | 1.72 | 1.55 | 1.42
[13 empty] | 200 | 1.57 | 1.43 | 1.31 | 1.08 | 0.8 | [8 empty] | 100 | 1.72 | 1.55 | 1.42 | [10 empty] | 50 | 1.91 | 1.73 | 1.57
[13 empty] | 100 | 1.72 | 1.55 | 1.42 | 1.27 | 0.93 | [8 empty] | 50 | 1.91 | 1.73 | 1.57 | [10 empty] | 20 | 2.25 | 2.05 | 1.86
[13 empty] | 50 | 1.91 | 1.73 | 1.57 | 1.4 | 1.1 | [8 empty] | 20 | 2.25 | 2.05 | 1.86 | [10 empty] | 10 | 2.59 | 2.35 | 2.13
[13 empty] | 20 | 2.25 | 2.05 | 1.86 | 1.67 | 1.49 | [8 empty] | 10 | 2.59 | 2.35 | 2.13 | [10 empty] | 7 | 0 | 0 | 2.22
[13 empty] | 10 | 2.59 | 2.35 | 2.13 | 1.93 | 1.7 | [8 empty] | 7 | 0 | 0 | 2.22 | [10 empty] | 3 | 0 | 0 | 2.49
[13 empty] | 7 | 0 | 0 | 2.22 | 2.01 | 1.77
[13 empty] | D4-B. ĐỊNH MỨC CHI PHÍ THIẾT KẾ BẢN VẼ THI CÔNG, CÔNG TRÌNH THUỶ LỢI, THIẾT KẾ 3 BƯỚC | [13 empty] | D4-B. ĐỊNH MỨC CHI PHÍ THIẾT KẾ BẢN VẼ THI CÔNG, CÔNG TRÌNH THUỶ LỢI, THIẾT KẾ 3 BƯỚC | [13 empty] | D4-B. ĐỊNH MỨC CHI PHÍ THIẾT KẾ BẢN VẼ THI CÔNG, CÔNG TRÌNH THUỶ LỢI, THIẾT KẾ 3 BƯỚC
[14 empty] | Cấp công trình | [13 empty] | Cấp công trình | [13 empty] | Cấp công trình
[13 empty] | Chi phí xây dựng (chưa có thuế ) Tỷ đổng | Cấp đặc biệt | Cấp I | Cấp II | Cấp III | Cấp IV | [8 empty] | Chi phí xây dựng (chưa có thuế ) Tỷ đổng | Cấp đặc biệt | Cấp I | Cấp II | [10 empty] | Chi phí xây dựng (chưa có thuế ) Tỷ đổng | Cấp đặc biệt | Cấp I | Cấp II
[14 empty] | 0 | 1 | 2 | 3 | 4 | [9 empty] | 0 | 1 | 2 | [11 empty] | 0 | 1 | 2
[13 empty] | 8000 | 0.3135 | 0.2805 | 0.2475 | 0.22 | 0 | [8 empty] | 5000 | 0.407 | 0.3685 | 0.319 | [10 empty] | 2000 | 0.528 | 0.4785 | 0.418
[13 empty] | 5000 | 0.407 | 0.3685 | 0.319 | 0.2805 | 0.209 | [8 empty] | 2000 | 0.528 | 0.4785 | 0.418 | [10 empty] | 1000 | 0.6215 | 0.561 | 0.5005
[13 empty] | 2000 | 0.528 | 0.4785 | 0.418 | 0.3685 | 0.2695 | [8 empty] | 1000 | 0.6215 | 0.561 | 0.5005 | [10 empty] | 500 | 0.737 | 0.6655 | 0.583
[13 empty] | 1000 | 0.6215 | 0.561 | 0.5005 | 0.429 | 0.319 | [8 empty] | 500 | 0.737 | 0.6655 | 0.583 | [10 empty] | 200 | 0.8635 | 0.7865 | 0.7205
[13 empty] | 500 | 0.737 | 0.6655 | 0.583 | 0.506 | 0.3685 | [8 empty] | 200 | 0.8635 | 0.7865 | 0.7205 | [10 empty] | 100 | 0.946 | 0.8525 | 0.781
[13 empty] | 200 | 0.8635 | 0.7865 | 0.7205 | 0.594 | 0.44 | [8 empty] | 100 | 0.946 | 0.8525 | 0.781 | [10 empty] | 50 | 1.0505 | 0.9515 | 0.8635
[13 empty] | 100 | 0.946 | 0.8525 | 0.781 | 0.6985 | 0.5115 | [8 empty] | 50 | 1.0505 | 0.9515 | 0.8635 | [10 empty] | 20 | 1.2375 | 1.1275 | 1.023
[13 empty] | 50 | 1.0505 | 0.9515 | 0.8635 | 0.77 | 0.605 | [8 empty] | 20 | 1.2375 | 1.1275 | 1.023 | [10 empty] | 10 | 1.4245 | 1.2925 | 1.1715
[13 empty] | 20 | 1.2375 | 1.1275 | 1.023 | 0.9185 | 0.8195 | [8 empty] | 10 | 1.4245 | 1.2925 | 1.1715 | [10 empty] | 7 | 0 | 0 | 1.221
[13 empty] | 10 | 1.4245 | 1.2925 | 1.1715 | 1.0615 | 0.935 | [8 empty] | 7 | 0 | 0 | 1.221 | [10 empty] | 3 | 0 | 0 | 1.3695
[13 empty] | 7 | 0 | 0 | 1.221 | 1.1055 | 0.9735
[13 empty] | D4-C. ĐỊNH MỨC CHI PHÍ THIẾT KẾ BẢN VẼ THI CÔNG, CÔNG TRÌNH THUỶ LỢI, THIẾT KẾ 2 BƯỚC | [13 empty] | D4-C. ĐỊNH MỨC CHI PHÍ THIẾT KẾ BẢN VẼ THI CÔNG, CÔNG TRÌNH THUỶ LỢI, THIẾT KẾ 2 BƯỚC | [13 empty] | D4-C. ĐỊNH MỨC CHI PHÍ THIẾT KẾ BẢN VẼ THI CÔNG, CÔNG TRÌNH THUỶ LỢI, THIẾT KẾ 2 BƯỚC - QĐ 11
[14 empty] | Cấp công trình | [13 empty] | Cấp công trình | [13 empty] | Cấp công trình
[13 empty] | Chi phí xây dựng (chưa có thuế ) Tỷ đổng | Cấp đặc biệt | Cấp I | Cấp II | Cấp III | Cấp IV | [8 empty] | Chi phí xây dựng (chưa có thuế ) Tỷ đổng | Cấp II | Cấp III | Cấp IV | [10 empty] | Chi phí xây dựng (chưa có thuế ) Tỷ đổng | Cấp II | Cấp III | Cấp IV
[14 empty] | 0 | 1 | 2 | 3 | 4 | [9 empty] | 2 | 3 | 4 | [11 empty] | 2 | 3 | 4
[13 empty] | 8000 | 0.88 | 0.79 | 0.51 | 0.46 | - | [8 empty] | 5000 | 0.9 | 0.79 | 0.58 | [10 empty] | 2000 | 1.17 | 1.03 | 0.75
[13 empty] | 5000 | 1.14 | 1.03 | 0.9 | 0.79 | 0.58 | [8 empty] | 2000 | 1.17 | 1.03 | 0.75 | [10 empty] | 1000 | 1.38 | 1.21 | 0.89
[13 empty] | 2000 | 1.48 | 1.34 | 1.17 | 1.03 | 0.75 | [8 empty] | 1000 | 1.38 | 1.21 | 0.89 | [10 empty] | 500 | 1.62 | 1.42 | 1.04
[13 empty] | 1000 | 1.75 | 1.58 | 1.38 | 1.21 | 0.89 | [8 empty] | 500 | 1.62 | 1.42 | 1.04 | [10 empty] | 200 | 2.01 | 1.67 | 1.23
[13 empty] | 500 | 2.07 | 1.87 | 1.62 | 1.42 | 1.04 | [8 empty] | 200 | 2.01 | 1.67 | 1.23 | [10 empty] | 100 | 2.19 | 1.96 | 1.44
[13 empty] | 200 | 2.43 | 2.21 | 2.01 | 1.67 | 1.23 | [8 empty] | 100 | 2.19 | 1.96 | 1.44 | [10 empty] | 50 | 2.41 | 2.16 | 1.7
[13 empty] | 100 | 2.66 | 2.4 | 2.19 | 1.96 | 1.44 | [8 empty] | 50 | 2.41 | 2.16 | 1.7 | [10 empty] | 20 | 2.87 | 2.58 | 2.31
[13 empty] | 50 | 2.96 | 2.68 | 2.41 | 2.16 | 1.7 | [8 empty] | 20 | 2.87 | 2.58 | 2.31 | [10 empty] | 10 | 3.29 | 2.98 | 2.63
[13 empty] | 20 | 3.48 | 3.17 | 2.87 | 2.58 | 2.31 | [8 empty] | 10 | 3.29 | 2.98 | 2.63 | [10 empty] | 7 | 3.42 | 3.11 | 2.74
[13 empty] | 10 | 4.01 | 3.64 | 3.29 | 2.98 | 2.63 | [8 empty] | 7 | 3.42 | 3.11 | 2.74 | [10 empty] | 3 | 3.83 | 3.42 | 3.05
[13 empty] | 7 | - | - | 3.42 | 3.11 | 2.74
[13 empty] | D5-A. ĐỊNH MỨC CHI PHÍ THIẾT KẾ KỸ THUẬT, CÔNG TRÌNH HẠ TẦNG KỸ THUẬT , THIẾT KẾ 3 BƯỚC | [13 empty] | D5-A. ĐỊNH MỨC CHI PHÍ THIẾT KẾ KỸ THUẬT, CÔNG TRÌNH HẠ TẦNG KỸ THUẬT , THIẾT KẾ 3 BƯỚC | [13 empty] | D5-A. ĐỊNH MỨC CHI PHÍ THIẾT KẾ KỸ THUẬT, CÔNG TRÌNH HẠ TẦNG KỸ THUẬT , THIẾT KẾ 3 BƯỚC - QĐ 11
[14 empty] | Cấp công trình | [13 empty] | Cấp công trình | [13 empty] | Cấp công trình
[13 empty] | Chi phí xây dựng (chưa có thuế ) Tỷ đổng | Cấp đặc biệt | Cấp I | Cấp II | Cấp III | Cấp IV | [8 empty] | Chi phí xây dựng (chưa có thuế ) Tỷ đổng | Cấp đặc biệt | Cấp I | Cấp II | [10 empty] | Chi phí xây dựng (chưa có thuế ) Tỷ đổng | Cấp đặc biệt | Cấp I | Cấp II
[14 empty] | 0 | 1 | 2 | 3 | 4 | [9 empty] | 0 | 1 | 2 | [11 empty] | 0 | 1 | 2
[13 empty] | 8000 | 0.42 | 0.31 | 0.29 | 0.27 | 0 | [8 empty] | 5000 | 0.55 | 0.47 | 0.44 | [10 empty] | 2000 | 0.72 | 0.61 | 0.57
[13 empty] | 5000 | 0.55 | 0.47 | 0.44 | 0.42 | 0.32 | [8 empty] | 2000 | 0.72 | 0.61 | 0.57 | [10 empty] | 1000 | 0.84 | 0.72 | 0.67
[13 empty] | 2000 | 0.72 | 0.61 | 0.57 | 0.55 | 0.42 | [8 empty] | 1000 | 0.84 | 0.72 | 0.67 | [10 empty] | 500 | 0.99 | 0.85 | 0.78
[13 empty] | 1000 | 0.84 | 0.72 | 0.67 | 0.64 | 0.5 | [8 empty] | 500 | 0.99 | 0.85 | 0.78 | [10 empty] | 200 | 1.18 | 1.07 | 0.98
[13 empty] | 500 | 0.99 | 0.85 | 0.78 | 0.76 | 0.58 | [8 empty] | 200 | 1.18 | 1.07 | 0.98 | [10 empty] | 100 | 1.29 | 1.17 | 1.06
[13 empty] | 200 | 1.18 | 1.07 | 0.98 | 0.84 | 0.6 | [8 empty] | 100 | 1.29 | 1.17 | 1.06 | [10 empty] | 50 | 1.42 | 1.31 | 1.18
[13 empty] | 100 | 1.29 | 1.17 | 1.06 | 0.96 | 0.8 | [8 empty] | 50 | 1.42 | 1.31 | 1.18 | [10 empty] | 20 | 1.69 | 1.54 | 1.41
[13 empty] | 50 | 1.42 | 1.31 | 1.18 | 1.05 | 0.88 | [8 empty] | 20 | 1.69 | 1.54 | 1.41 | [10 empty] | 10 | 1.95 | 1.77 | 1.61
[13 empty] | 20 | 1.69 | 1.54 | 1.41 | 1.26 | 1.11 | [8 empty] | 10 | 1.95 | 1.77 | 1.61 | [10 empty] | 7 | 0 | 0 | 1.68
[13 empty] | 10 | 1.95 | 1.77 | 1.61 | 1.44 | 1.28 | [8 empty] | 7 | 0 | 0 | 1.68 | [10 empty] | 3 | 0 | 0 | 1.86
[13 empty] | 7 | 0 | 0 | 1.68 | 1.5 | 1.34
[13 empty] | D5-B. ĐỊNH MỨC CHI PHÍ THIẾT KẾ BẢN VẼ THI CÔNG, CÔNG TRÌNH HẠ TẦNG KỸ THUẬT, THIẾT KẾ 3 BƯỚC | [13 empty] | D5-B. ĐỊNH MỨC CHI PHÍ THIẾT KẾ BẢN VẼ THI CÔNG, CÔNG TRÌNH HẠ TẦNG KỸ THUẬT, THIẾT KẾ 3 BƯỚC | [13 empty] | D5-B. ĐỊNH MỨC CHI PHÍ THIẾT KẾ BẢN VẼ THI CÔNG, CÔNG TRÌNH HẠ TẦNG KỸ THUẬT, THIẾT KẾ 3 BƯỚC - QĐ 11
[14 empty] | Cấp công trình | [13 empty] | Cấp công trình | [13 empty] | Cấp công trình
[13 empty] | Chi phí xây dựng (chưa có thuế ) Tỷ đổng | Cấp đặc biệt | Cấp I | Cấp II | Cấp III | Cấp IV | [8 empty] | Chi phí xây dựng (chưa có thuế ) Tỷ đổng | Cấp đặc biệt | Cấp I | Cấp II | [10 empty] | Chi phí xây dựng (chưa có thuế ) Tỷ đổng | Cấp đặc biệt | Cấp I | Cấp II
[14 empty] | 0 | 1 | 2 | 3 | 4 | [9 empty] | 0 | 1 | 2 | [11 empty] | 0 | 1 | 2
[13 empty] | 8000 | 0.231 | 0.1705 | 0.1595 | 0.1485 | 0 | [8 empty] | 5000 | 0.3025 | 0.2585 | 0.242 | [10 empty] | 2000 | 0.396 | 0.3355 | 0.3135
[13 empty] | 5000 | 0.3025 | 0.2585 | 0.242 | 0.231 | 0.176 | [8 empty] | 2000 | 0.396 | 0.3355 | 0.3135 | [10 empty] | 1000 | 0.462 | 0.396 | 0.3685
[13 empty] | 2000 | 0.396 | 0.3355 | 0.3135 | 0.3025 | 0.231 | [8 empty] | 1000 | 0.462 | 0.396 | 0.3685 | [10 empty] | 500 | 0.5445 | 0.4675 | 0.429
[13 empty] | 1000 | 0.462 | 0.396 | 0.3685 | 0.352 | 0.275 | [8 empty] | 500 | 0.5445 | 0.4675 | 0.429 | [10 empty] | 200 | 0.649 | 0.5885 | 0.539
[13 empty] | 500 | 0.5445 | 0.4675 | 0.429 | 0.418 | 0.319 | [8 empty] | 200 | 0.649 | 0.5885 | 0.539 | [10 empty] | 100 | 0.7095 | 0.6435 | 0.583
[13 empty] | 200 | 0.649 | 0.5885 | 0.539 | 0.462 | 0.33 | [8 empty] | 100 | 0.7095 | 0.6435 | 0.583 | [10 empty] | 50 | 0.781 | 0.7205 | 0.649
[13 empty] | 100 | 0.7095 | 0.6435 | 0.583 | 0.528 | 0.44 | [8 empty] | 50 | 0.781 | 0.7205 | 0.649 | [10 empty] | 20 | 0.9295 | 0.847 | 0.7755
[13 empty] | 50 | 0.781 | 0.7205 | 0.649 | 0.5775 | 0.484 | [8 empty] | 20 | 0.9295 | 0.847 | 0.7755 | [10 empty] | 10 | 1.0725 | 0.9735 | 0.8855
[13 empty] | 20 | 0.9295 | 0.847 | 0.7755 | 0.693 | 0.6105 | [8 empty] | 10 | 1.0725 | 0.9735 | 0.8855 | [10 empty] | 7 | 0 | 0 | 0.924
[13 empty] | 10 | 1.0725 | 0.9735 | 0.8855 | 0.792 | 0.704 | [8 empty] | 7 | 0 | 0 | 0.924 | [10 empty] | 3 | 0 | 0 | 1.023
[13 empty] | 7 | 0 | 0 | 0.924 | 0.825 | 0.737
[13 empty] | D5-C. ĐỊNH MỨC CHI PHÍ THIẾT KẾ BẢN VẼ THI CÔNG, CÔNG TRÌNH HẠ TẦNG KỸ THUẬT, THIẾT KẾ 2 BƯỚC | [13 empty] | D5-C. ĐỊNH MỨC CHI PHÍ THIẾT KẾ BẢN VẼ THI CÔNG, CÔNG TRÌNH HẠ TẦNG KỸ THUẬT, THIẾT KẾ 2 BƯỚC | [13 empty] | D5-C. ĐỊNH MỨC CHI PHÍ THIẾT KẾ BẢN VẼ THI CÔNG, CÔNG TRÌNH HẠ TẦNG KỸ THUẬT, THIẾT KẾ 2 BƯỚC - QĐ 11
[14 empty] | Cấp công trình | [13 empty] | Cấp công trình | [13 empty] | Cấp công trình
[13 empty] | Chi phí xây dựng (chưa có thuế ) Tỷ đổng | Cấp đặc biệt | Cấp I | Cấp II | Cấp III | Cấp IV | [8 empty] | Chi phí xây dựng (chưa có thuế ) Tỷ đổng | Cấp II | Cấp III | Cấp IV | [10 empty] | Chi phí xây dựng (chưa có thuế ) Tỷ đổng | Cấp II | Cấp III | Cấp IV
[14 empty] | 0 | 1 | 2 | 3 | 4 | [9 empty] | 2 | 3 | 4 | [11 empty] | 2 | 3 | 4
[13 empty] | 8000 | 0.65 | 0.56 | 0.51 | 0.41 | 0 | [8 empty] | 5000 | 0.67 | 0.64 | 0.49 | [10 empty] | 2000 | 0.87 | 0.84 | 0.64
[13 empty] | 5000 | 0.85 | 0.72 | 0.67 | 0.64 | 0.49 | [8 empty] | 2000 | 0.87 | 0.84 | 0.64 | [10 empty] | 1000 | 1.02 | 0.99 | 0.76
[13 empty] | 2000 | 1.11 | 0.94 | 0.87 | 0.84 | 0.64 | [8 empty] | 1000 | 1.02 | 0.99 | 0.76 | [10 empty] | 500 | 1.21 | 1.17 | 0.89
[13 empty] | 1000 | 1.3 | 1.11 | 1.02 | 0.99 | 0.76 | [8 empty] | 500 | 1.21 | 1.17 | 0.89 | [10 empty] | 200 | 1.51 | 1.29 | 0.92
[13 empty] | 500 | 1.53 | 1.31 | 1.21 | 1.17 | 0.89 | [8 empty] | 200 | 1.51 | 1.29 | 0.92 | [10 empty] | 100 | 1.64 | 1.48 | 1.23
[13 empty] | 200 | 1.82 | 1.65 | 1.51 | 1.29 | 0.92 | [8 empty] | 100 | 1.64 | 1.48 | 1.23 | [10 empty] | 50 | 1.81 | 1.62 | 1.35
[13 empty] | 100 | 1.99 | 1.81 | 1.64 | 1.48 | 1.23 | [8 empty] | 50 | 1.81 | 1.62 | 1.35 | [10 empty] | 20 | 2.15 | 1.94 | 1.72
[13 empty] | 50 | 2.2 | 2.03 | 1.81 | 1.62 | 1.35 | [8 empty] | 20 | 2.15 | 1.94 | 1.72 | [10 empty] | 10 | 2.48 | 2.23 | 1.98
[13 empty] | 20 | 2.61 | 2.38 | 2.15 | 1.94 | 1.72 | [8 empty] | 10 | 2.48 | 2.23 | 1.98 | [10 empty] | 7 | 2.58 | 2.32 | 2.07
[13 empty] | 10 | 3.02 | 2.74 | 2.48 | 2.23 | 1.98 | [8 empty] | 7 | 2.58 | 2.32 | 2.07 | [10 empty] | 3 | 2.87 | 2.58 | 2.31
[13 empty] | 7 | 0 | 0 | 2.58 | 2.32 | 2.07
[13 empty] | D5-D. ĐỊNH MỨC CHI PHÍ THIẾT KẾ BẢN VẼ THI CÔNG, CÔNG TRÌNH BƯU CHÍNH VIỄN THÔNG | [13 empty] | D5-D. ĐỊNH MỨC CHI PHÍ THIẾT KẾ BẢN VẼ THI CÔNG, CÔNG TRÌNH BƯU CHÍNH VIỄN THÔNG | [13 empty] | D5-D. ĐỊNH MỨC CHI PHÍ THIẾT KẾ BẢN VẼ THI CÔNG, CÔNG TRÌNH BƯU CHÍNH VIỄN THÔNG - QĐ 11
[15 empty] | Chi phí xây dựng và thiết bị (chưa có thuế GTGT) trong dự toán công trình (tỷ đồng) | [13 empty] | Chi phí xây dựng và thiết bị (chưa có thuế GTGT) trong dự toán công trình (tỷ đồng) | [13 empty] | Chi phí xây dựng và thiết bị (chưa có thuế GTGT) trong dự toán công trình (tỷ đồng)
[15 empty] | 5 | 10 | 15 | 25 | 50 | 100 | 200 | 500 | [6 empty] | 5 | 10 | 15 | 25 | 50 | 100 | 200 | 500 | [6 empty] | 5 | 10 | 15 | 25 | 50 | 100 | 200 | 500
[13 empty] | Công trình cáp chôn trực tiếp | 1 | 1.83 | 1.4 | 1.3 | 1.1 | 0.95 | 0.8 | 0.7 | 0.6 |  |  |  |  | Công trình cáp chôn trực tiếp | 1 | 1.83 | 1.4 | 1.3 | 1.1 | 0.95 | 0.8 | 0.7 | 0.6 |  |  |  |  | Công trình cáp chôn trực tiếp | 1 | 1.83 | 1.4 | 1.3 | 1.1 | 0.95 | 0.8 | 0.7 | 0.6
[13 empty] | Công trình tuyến cáp chôn qua sông | 2 | 1.9 | 1.5 | 1.4 | 1.3 | 1.1 | 1 | 0.9 | 0.7 |  |  |  |  | Công trình tuyến cáp chôn qua sông | 2 | 1.9 | 1.5 | 1.4 | 1.3 | 1.1 | 1 | 0.9 | 0.7 |  |  |  |  | Công trình tuyến cáp chôn qua sông | 2 | 1.9 | 1.5 | 1.4 | 1.3 | 1.1 | 1 | 0.9 | 0.7
[13 empty] | Công trình cống bể cáp và kéo cáp, công trình tuyến cáp treo | 3 | 2.1 | 1.6 | 1.5 | 1.35 | 1.15 | 1.05 | 0.95 | 0.8 |  |  |  |  | Công trình cống bể cáp và kéo cáp, công trình tuyến cáp treo | 3 | 2.1 | 1.6 | 1.5 | 1.35 | 1.15 | 1.05 | 0.95 | 0.8 |  |  |  |  | Công trình cống bể cáp và kéo cáp, công trình tuyến cáp treo | 3 |  |  |  | 1.35 | 1.15 | 1.05 | 0.95 | 0.8
[13 empty] | D5-e. ĐỊNH MỨC CHI PHÍ THIẾT KẾ BẢN VẼ THI CÔNG, CÔNG TRÌNH MÁY THÔNG TIN | [13 empty] | D5-e. ĐỊNH MỨC CHI PHÍ THIẾT KẾ BẢN VẼ THI CÔNG, CÔNG TRÌNH MÁY THÔNG TIN | [13 empty] | D5-e. ĐỊNH MỨC CHI PHÍ THIẾT KẾ BẢN VẼ THI CÔNG, CÔNG TRÌNH MÁY THÔNG TIN - QĐ 11
[15 empty] | Chi phí xây dựng và thiết bị (chưa có thuế GTGT) trong dự toán công trình (tỷ đồng) | [13 empty] | Chi phí xây dựng và thiết bị (chưa có thuế GTGT) trong dự toán công trình (tỷ đồng) | [13 empty] | Chi phí xây dựng và thiết bị (chưa có thuế GTGT) trong dự toán công trình (tỷ đồng)
[15 empty] | 5 | 10 | 15 | 25 | 50 | 100 | 200 | 500 | [6 empty] | 5 | 10 | 15 | 25 | 50 | 100 | 200 | 500 | [6 empty] | 5 | 10 | 15 | 25 | 50 | 100 | 200 | 500
[13 empty] | Các loại tổng đài host, vệ tinh, độc lập | 1 | 1 | 0.75 | 0.6 | 0.5 | 0.45 | 0.35 | 0.25 | 0.15 |  |  |  |  | Các loại tổng đài host, vệ tinh, độc lập | 1 | 1 | 0.75 | 0.6 | 0.5 | 0.45 | 0.35 | 0.25 | 0.15 |  |  |  |  | Các loại tổng đài host, vệ tinh, độc lập | 1 | 1 | 0.75 | 0.6 | 0.5 | 0.45 | 0.35 | 0.25 | 0.15
[13 empty] | Các loại tổng đài MSC, BSC, truy nhập thuê bao, nhắn tin | 2 | 0.9 | 0.7 | 0.55 | 0.45 | 0.4 | 0.3 | 0.2 | 0.1 |  |  |  |  | Các loại tổng đài MSC, BSC, truy nhập thuê bao, nhắn tin | 2 | 0.9 | 0.7 | 0.55 | 0.45 | 0.4 | 0.3 | 0.2 | 0.1 |  |  |  |  | Các loại tổng đài MSC, BSC, truy nhập thuê bao, nhắn tin | 2 | 0.9 | 0.7 | 0.55 | 0.45 | 0.4 | 0.3 | 0.2 | 0.1
[13 empty] | Hệ thống thiết bị truyền dẫn quang | 3 | 1.35 | 0.8 | 0.6 | 0.5 | 0.4 | 0.3 | 0.2 | 0.1 |  |  |  |  | Hệ thống thiết bị truyền dẫn quang | 3 | 1.35 | 0.8 | 0.6 | 0.5 | 0.4 | 0.3 | 0.2 | 0.1 |  |  |  |  | Hệ thống thiết bị truyền dẫn quang | 3 | 1.35 | 0.8 | 0.6 | 0.5 | 0.4 | 0.3 | 0.2 | 0.1
[13 empty] | Hệ thống truyền dẫn vi ba | 4 | 1.7 | 1.4 | 1.3 | 0.8 | 0.6 | 0.45 | 0.3 | 0.15 |  |  |  |  | Hệ thống truyền dẫn vi ba | 4 | 1.7 | 1.4 | 1.3 | 0.8 | 0.6 | 0.45 | 0.3 | 0.15 |  |  |  |  | Hệ thống truyền dẫn vi ba | 4 | 1.7 | 1.4 | 1.3 | 0.8 | 0.6 | 0.45 | 0.3 | 0.15
[13 empty] | Mạng viễn thông nông thôn | 5 | 2.8 | 1.75 | 1.4 | 0.9 | 0.65 | 0.5 | 0.35 | 0.2 |  |  |  |  | Mạng viễn thông nông thôn | 5 | 2.8 | 1.75 | 1.4 | 0.9 | 0.65 | 0.5 | 0.35 | 0.2 |  |  |  |  | Mạng viễn thông nông thôn | 5 | 2.8 | 1.75 | 1.4 | 0.9 | 0.65 | 0.5 | 0.35 | 0.2
[13 empty] | Mạng Internet, voip, thiết bị mạng NGN | 6 | 1 | 0.75 | 0.6 | 0.5 | 0.4 | 0.3 | 0.2 | 0.1 |  |  |  |  | Mạng Internet, voip, thiết bị mạng NGN | 6 | 1 | 0.75 | 0.6 | 0.5 | 0.4 | 0.3 | 0.2 | 0.1 |  |  |  |  | Mạng Internet, voip, thiết bị mạng NGN | 6 | 1 | 0.75 | 0.6 | 0.5 | 0.4 | 0.3 | 0.2 | 0.1
[13 empty] | Hệ thống tiếp đất chống sét (cả thiết bị) | 7 | 2.15 | 1.05 | 0.85 | 0.65 | 0.55 | 0.35 | 0.25 | 0.2 |  |  |  |  | Hệ thống tiếp đất chống sét (cả thiết bị) | 7 | 2.15 | 1.05 | 0.85 | 0.65 | 0.55 | 0.35 | 0.25 | 0.2 |  |  |  |  | Hệ thống tiếp đất chống sét (cả thiết bị) | 7 | 2.15 | 1.05 | 0.85 | 0.65 | 0.55 | 0.35 | 0.25 | 0.2
[13 empty] | Trạm thông tin vệ tinh Vsat | 8 | 1.8 | 1.3 | 1.1 | 0.9 | 0.7 | 0.5 | 0.35 | 0.2 |  |  |  |  | Trạm thông tin vệ tinh Vsat | 8 | 1.8 | 1.3 | 1.1 | 0.9 | 0.7 | 0.5 | 0.35 | 0.2 |  |  |  |  | Trạm thông tin vệ tinh Vsat | 8 | 1.8 | 1.3 | 1.1 | 0.9 | 0.7 | 0.5 | 0.35 | 0.2
[13 empty] | Thiết bị trạm BTS, CS, điện thoại thẻ | 9 | 1.25 | 0.7 | 0.5 | 0.35 | 0.3 | 0.25 | 0.2 | 0.1 |  |  |  |  | Thiết bị trạm BTS, CS, điện thoại thẻ | 9 | 1.25 | 0.7 | 0.5 | 0.35 | 0.3 | 0.25 | 0.2 | 0.1 |  |  |  |  | Thiết bị trạm BTS, CS, điện thoại thẻ | 9 | 1.25 | 0.7 | 0.5 | 0.35 | 0.3 | 0.25 | 0.2 | 0.1
[13 empty] | E. ĐỊNH MỨC CHI PHÍ THẨM TRA TÍNH HIỆU QUẢ VÀ KHẢ THI CỦA DỰ ÁN ĐẦU TƯ | [13 empty] | E. ĐỊNH MỨC CHI PHÍ THẨM TRA TÍNH HIỆU QUẢ VÀ KHẢ THI CỦA DỰ ÁN ĐẦU TƯ (QĐ 957) | [13 empty] | E. ĐỊNH MỨC CHI PHÍ THẨM TRA TÍNH HIỆU QUẢ VÀ KHẢ THI CỦA DỰ ÁN ĐẦU TƯ (QĐ 957)
[15 empty] | Chi phí xây dựng và thiết bị (chưa có thuế GTGT) trong tổng mức đầu tư được duyệt (Tỷ đồng) | [13 empty] | Chi phí xây dựng và thiết bị (chưa có thuế GTGT) trong tổng mức đầu tư được duyệt (Tỷ đồng) | [13 empty] | Chi phí xây dựng và thiết bị (chưa có thuế GTGT) trong tổng mức đầu tư được duyệt (Tỷ đồng)
[15 empty] | 15 | 20 | 50 | 100 | 200 | 500 | 1000 | 2000 | 5000 | 10000 | 20000 | 30000 |  |  | 15 | 20 | 50 | 100 | 200 | 500 | 1000 | 2000 | 5000 | 10000 | 20000 | 30000 |  |  | 15 | 20 | 50 | 100 | 200 | 500 | 1000 | 2000 | 5000 | 10000 | 20000 | 30000
[13 empty] | Công trình dân dụng | 1 | 0.098 | 0.081 | 0.066 | 0.047 | 0.035 | 0.023 | 0.02 | 0.017 | 0.014 | 0.01 | 0.008 | 0.006 | Công trình dân dụng | 1 | 0.098 | 0.081 | 0.066 | 0.047 | 0.035 | 0.023 | 0.02 | 0.017 | 0.014 | 0.01 | 0.008 | 0.006 | Công trình dân dụng | 1 | 0.098 | 0.081 | 0.066 | 0.047 | 0.035 | 0.023 | 0.02 | 0.017 | 0.014 | 0.01 | 0.008 | 0.006
[13 empty] | Công trình công nghiệp | 2 | 0.14 | 0.119 | 0.095 | 0.07 | 0.055 | 0.041 | 0.036 | 0.029 | 0.025 | 0.015 | 0.01 | 0.007 | Công trình công nghiệp | 2 | 0.14 | 0.119 | 0.095 | 0.07 | 0.055 | 0.041 | 0.036 | 0.029 | 0.025 | 0.015 | 0.01 | 0.007 | Công trình công nghiệp | 2 | 0.14 | 0.119 | 0.095 | 0.07 | 0.055 | 0.041 | 0.036 | 0.029 | 0.025 | 0.015 | 0.01 | 0.007
[13 empty] | Công trình giao thông | 3 | 0.074 | 0.067 | 0.054 | 0.042 | 0.029 | 0.018 | 0.016 | 0.013 | 0.011 | 0.007 | 0.005 | 0.004 | Công trình giao thông | 3 | 0.074 | 0.067 | 0.054 | 0.042 | 0.029 | 0.018 | 0.016 | 0.013 | 0.011 | 0.007 | 0.005 | 0.004 | Công trình giao thông | 3 | 0.074 | 0.067 | 0.054 | 0.042 | 0.029 | 0.018 | 0.016 | 0.013 | 0.011 | 0.007 | 0.005 | 0.004
[13 empty] | Công trình thuỷ lợi | 4 | 0.088 | 0.08 | 0.064 | 0.045 | 0.034 | 0.022 | 0.019 | 0.016 | 0.013 | 0.009 | 0.007 | 0.005 | Công trình thuỷ lợi | 4 | 0.088 | 0.08 | 0.064 | 0.045 | 0.034 | 0.022 | 0.019 | 0.016 | 0.013 | 0.009 | 0.007 | 0.005 | Công trình thuỷ lợi | 4 | 0.088 | 0.08 | 0.064 | 0.045 | 0.034 | 0.022 | 0.019 | 0.016 | 0.013 | 0.009 | 0.007 | 0.005
[13 empty] | Công trình hạ tầng kỹ thuật | 5 | 0.077 | 0.07 | 0.056 | 0.044 | 0.03 | 0.019 | 0.017 | 0.014 | 0.012 | 0.008 | 0.006 | 0.004 | Công trình hạ tầng kỹ thuật | 5 | 0.077 | 0.07 | 0.056 | 0.044 | 0.03 | 0.019 | 0.017 | 0.014 | 0.012 | 0.008 | 0.006 | 0.004 | Công trình hạ tầng kỹ thuật | 5 | 0.077 | 0.07 | 0.056 | 0.044 | 0.03 | 0.019 | 0.017 | 0.014 | 0.012 | 0.008 | 0.006 | 0.004
[13 empty] | F. ĐỊNH MỨC CHI PHÍ THẨM TRA THIẾT KẾ KỸ THUẬT CÔNG TRÌNH THIẾT KẾ 3 BƯỚC, THIẾT KẾ BVTC CÔNG TRÌNH 1 BƯỚC VÀ 2 BƯỚC | [13 empty] | F. ĐỊNH MỨC CHI PHÍ THẨM TRA THIẾT KẾ KỸ THUẬT CÔNG TRÌNH THIẾT KẾ 3 BƯỚC, THIẾT KẾ BVTC CÔNG TRÌNH 1 BƯỚC VÀ 2 BƯỚC | [13 empty] | F. ĐỊNH MỨC CHI PHÍ THẨM TRA THIẾT KẾ KỸ THUẬT CÔNG TRÌNH THIẾT KẾ 3 BƯỚC, THIẾT KẾ BVTC CÔNG TRÌNH 1 BƯỚC VÀ 2 BƯỚC - QĐ10
[15 empty] | Chi phí xây dựng (chưa có thuế GTGT) trong dự toán gói thầu được duyệt (Tỷ đồng) | [13 empty] | Chi phí xây dựng (chưa có thuế GTGT) trong dự toán gói thầu được duyệt (Tỷ đồng) | [13 empty] | Chi phí xây dựng (chưa có thuế GTGT) trong dự toán gói thầu được duyệt (Tỷ đồng)
[15 empty] | 10 | 20 | 50 | 100 | 200 | 500 | 1000 | 2000 | 5000 | 8000 |  |  |  |  | 7 | 10 | 20 | 50 | 100 | 200 | 500 | 1000 | 2000 | 5000 |  |  |  |  | ≤ 7 | 10 | 20 | 50 | 100 | 200 | 500 | 1000 | 2000 | 5000
[13 empty] | Công trình dân dụng | 1 | 0.206 | 0.179 | 0.138 | 0.106 | 0.081 | 0.063 | 0.051 | 0.036 | 0.028 | 0.024 |  |  | Công trình dân dụng | 1 | 0.19 | 0.165 | 0.143 | 0.11 | 0.085 | 0.065 | 0.05 | 0.041 | 0.029 | 0.022 |  |  | Công trình dân dụng | 1 | 0.164 | 0.142 | 0.123 | 0.095 | 0.073 | 0.056 | 0.043 | 0.035 | 0.025 | 0.019
[13 empty] | Công trình công nghiệp | 2 | 0.238 | 0.206 | 0.158 | 0.121 | 0.094 | 0.073 | 0.055 | 0.044 | 0.033 | 0.028 |  |  | Công trình công nghiệp | 2 | 0.225 | 0.19 | 0.165 | 0.126 | 0.097 | 0.075 | 0.058 | 0.044 | 0.035 | 0.026 |  |  | Công trình công nghiệp | 2 | 0.194 | 0.164 | 0.142 | 0.109 | 0.084 | 0.065 | 0.05 | 0.038 | 0.03 | 0.021
[13 empty] | Công trình giao thông | 3 | 0.136 | 0.118 | 0.09 | 0.069 | 0.054 | 0.041 | 0.031 | 0.026 | 0.02 | 0.017 |  |  | Công trình giao thông | 3 | 0.129 | 0.109 | 0.094 | 0.072 | 0.055 | 0.043 | 0.033 | 0.025 | 0.021 | 0.016 |  |  | Công trình giao thông | 3 | 0.124 | 0.104 | 0.09 | 0.069 | 0.053 | 0.041 | 0.032 | 0.024 | 0.02 | 0.015
[13 empty] | Công trình thuỷ lợi | 4 | 0.151 | 0.13 | 0.1 | 0.076 | 0.06 | 0.046 | 0.035 | 0.029 | 0.021 | 0.018 |  |  | Công trình thuỷ lợi | 4 | 0.144 | 0.121 | 0.104 | 0.08 | 0.061 | 0.048 | 0.037 | 0.028 | 0.023 | 0.017 |  |  | Công trình thuỷ lợi | 4 | 0.124 | 0.104 | 0.09 | 0.069 | 0.053 | 0.041 | 0.032 | 0.024 | 0.02 | 0.015
[13 empty] | Công trình hạ tầng kỹ thuật | 5 | 0.158 | 0.138 | 0.106 | 0.081 | 0.063 | 0.049 | 0.038 | 0.033 | 0.024 | 0.021 |  |  | Công trình hạ tầng kỹ thuật | 5 | 0.152 | 0.126 | 0.11 | 0.085 | 0.065 | 0.05 | 0.039 | 0.03 | 0.026 | 0.019 |  |  | Công trình hạ tầng kỹ thuật | 5 | 0.131 | 0.109 | 0.095 | 0.073 | 0.056 | 0.043 | 0.034 | 0.026 | 0.022 | 0.016
[13 empty] | G. ĐỊNH MỨC CHI PHÍ THẨM TRA DỰ TOÁN | [13 empty] | G. ĐỊNH MỨC CHI PHÍ THẨM TRA DỰ TOÁN | [13 empty] | G. ĐỊNH MỨC CHI PHÍ THẨM TRA DỰ TOÁN - QĐ 10
[15 empty] | Chi phí xây dựng (chưa có thuế GTGT) trong dự toán gói thầu được duyệt (Tỷ đồng) | [13 empty] | Chi phí xây dựng (chưa có thuế GTGT) trong dự toán gói thầu được duyệt (Tỷ đồng) | [13 empty] | Chi phí xây dựng (chưa có thuế GTGT) trong dự toán gói thầu được duyệt (Tỷ đồng)
[15 empty] | 10 | 20 | 50 | 100 | 200 | 500 | 1000 | 2000 | 5000 | 8000 |  |  |  |  | 7 | 10 | 20 | 50 | 100 | 200 | 500 | 1000 | 2000 | 5000 |  |  |  |  | 7 | 10 | 20 | 50 | 100 | 200 | 500 | 1000 | 2000 | 5000
[13 empty] | Công trình dân dụng | 1 | 0.2 | 0.175 | 0.133 | 0.104 | 0.078 | 0.058 | 0.048 | 0.035 | 0.026 | 0.023 |  |  | Công trình dân dụng | 1 | 1.2863 | 0.16 | 0.14 | 0.106 | 0.083 | 0.062 | 0.046 | 0.038 | 0.028 | 0.021 |  |  | Công trình dân dụng | 1 | 0.161 | 0.139 | 0.122 | 0.092 | 0.072 | 0.054 | 0.04 | 0.033 | 0.024 | 0.018
[13 empty] | Công trình công nghiệp | 2 | 0.231 | 0.2 | 0.151 | 0.118 | 0.09 | 0.069 | 0.051 | 0.041 | 0.029 | 0.025 |  |  | Công trình công nghiệp | 2 | 0.219 | 0.185 | 0.16 | 0.121 | 0.094 | 0.072 | 0.055 | 0.041 | 0.033 | 0.023 |  |  | Công trình công nghiệp | 2 | 0.19 | 0.161 | 0.139 | 0.105 | 0.082 | 0.063 | 0.048 | 0.036 | 0.029 | 0.02
[13 empty] | Công trình giao thông | 3 | 0.133 | 0.114 | 0.085 | 0.068 | 0.051 | 0.039 | 0.03 | 0.025 | 0.018 | 0.015 |  |  | Công trình giao thông | 3 | 0.126 | 0.106 | 0.091 | 0.068 | 0.054 | 0.041 | 0.031 | 0.024 | 0.02 | 0.014 |  |  | Công trình giao thông | 3 | 0.122 | 0.102 | 0.088 | 0.066 | 0.052 | 0.04 | 0.03 | 0.023 | 0.019 | 0.014
[13 empty] | Công trình thuỷ lợi | 4 | 0.146 | 0.126 | 0.095 | 0.075 | 0.058 | 0.044 | 0.033 | 0.028 | 0.02 | 0.017 |  |  | Công trình thuỷ lợi | 4 | 0.14 | 0.117 | 0.101 | 0.076 | 0.06 | 0.046 | 0.035 | 0.026 | 0.022 | 0.016 |  |  | Công trình thuỷ lợi | 4 | 0.122 | 0.102 | 0.088 | 0.066 | 0.052 | 0.04 | 0.03 | 0.023 | 0.019 | 0.014
[13 empty] | Công trình hạ tầng kỹ thuật | 5 | 0.153 | 0.133 | 0.103 | 0.078 | 0.059 | 0.046 | 0.036 | 0.03 | 0.021 | 0.018 |  |  | Công trình hạ tầng kỹ thuật | 5 | 0.147 | 0.122 | 0.106 | 0.082 | 0.062 | 0.047 | 0.037 | 0.029 | 0.024 | 0.017 |  |  | Công trình hạ tầng kỹ thuật | 5 | 0.128 | 0.106 | 0.092 | 0.071 | 0.054 | 0.041 | 0.032 | 0.025 | 0.021 | 0.015
[13 empty] | G. ĐỊNH MỨC CHI PHÍ LẬP HỒ SƠ MỜI THẦU VÀ ĐÁNH GIÁ HS DỰ THẦU | [13 empty] | G. ĐỊNH MỨC CHI PHÍ LẬP HỒ SƠ MỜI THẦU VÀ ĐÁNH GIÁ HS DỰ THẦU | [13 empty] | G. ĐỊNH MỨC CHI PHÍ LẬP HỒ SƠ MỜI THẦU XÂY LẮP - ĐÁNH GIÁ HSDT - QĐ 10
[15 empty] | Chi phí xây dựng (chưa có thuế GTGT) trong dự toán gói thầu được duyệt (Tỷ đồng) | [13 empty] | Chi phí xây dựng (chưa có thuế GTGT) trong dự toán gói thầu được duyệt (Tỷ đồng) | [13 empty] | Chi phí xây dựng (chưa có thuế GTGT) trong dự toán gói thầu được duyệt (Tỷ đồng)
[15 empty] | 10 | 20 | 50 | 100 | 200 | 500 | 1000 | 2000 | 5000 | 8000 |  |  |  |  | 7 | 10 | 20 | 50 | 100 | 200 | 500 | 1000 | 2000 | 5000 |  |  |  |  | 7 | 10 | 20 | 50 | 100 | 200 | 500 | 1000 | 2000 | 5000
[13 empty] | Công trình dân dụng | 1 | 0.337 | 0.27 | 0.152 | 0.099 | 0.059 | 0.043 | 0.03 | 0.026 | 0.022 | 0.019 |  |  | Công trình dân dụng | 1 | 0.5145 | 0.429 | 0.3435 | 0.1935 | 0.129 | 0.0765 | 0.057 | 0.0405 | 0.0345 | 0.03 |  |  | Công trình dân dụng | 1 | 0.312 | 0.26 | 0.208 | 0.117 | 0.078 | 0.047 | 0.031 | 0.025 | 0.021 | 0.018
[13 empty] | Công trình công nghiệp | 2 | 0.439 | 0.303 | 0.169 | 0.115 | 0.074 | 0.053 | 0.04 | 0.034 | 0.027 | 0.023 |  |  | Công trình công nghiệp | 2 | 0.6435 | 0.558 | 0.3855 | 0.2145 | 0.15 | 0.096 | 0.0705 | 0.054 | 0.045 | 0.036 |  |  | Công trình công nghiệp | 2 | 0.39 | 0.338 | 0.234 | 0.13 | 0.091 | 0.059 | 0.043 | 0.033 | 0.027 | 0.022
[13 empty] | Công trình giao thông | 3 | 0.27 | 0.185 | 0.118 | 0.07 | 0.045 | 0.035 | 0.022 | 0.019 | 0.016 | 0.014 |  |  | Công trình giao thông | 3 | 0.399 | 0.3435 | 0.2355 | 0.15 | 0.0915 | 0.0585 | 0.0465 | 0.03 | 0.0255 | 0.021 |  |  | Công trình giao thông | 3 | 0.242 | 0.208 | 0.143 | 0.091 | 0.056 | 0.035 | 0.03 | 0.018 | 0.016 | 0.013
[13 empty] | Công trình thuỷ lợi | 4 | 0.282 | 0.236 | 0.13 | 0.074 | 0.047 | 0.037 | 0.024 | 0.021 | 0.018 | 0.016 |  |  | Công trình thuỷ lợi | 4 | 0.429 | 0.3585 | 0.3 | 0.165 | 0.096 | 0.0615 | 0.0495 | 0.0315 | 0.0285 | 0.024 |  |  | Công trình thuỷ lợi | 4 | 0.26 | 0.218 | 0.182 | 0.1 | 0.059 | 0.038 | 0.32 | 0.02 | 0.017 | 0.014
[13 empty] | Công trình hạ tầng kỹ thuật | 5 | 0.303 | 0.254 | 0.135 | 0.083 | 0.049 | 0.04 | 0.026 | 0.022 | 0.019 | 0.017 |  |  | Công trình hạ tầng kỹ thuật | 5 | 0.45 | 0.3855 | 0.3225 | 0.171 | 0.108 | 0.0645 | 0.054 | 0.0345 | 0.03 | 0.0255 |  |  | Công trình hạ tầng kỹ thuật | 5 | 0.273 | 0.234 | 0.156 | 0.104 | 0.065 | 0.039 | 0.033 | 0.021 | 0.018 | 0.016
[13 empty] | G. ĐỊNH MỨC CHI PHÍ LẬP HỒ SƠ MỜI THẦU XÂY LẮP | [13 empty] | G. ĐỊNH MỨC CHI PHÍ LẬP HỒ SƠ MỜI THẦU XÂY LẮP | [13 empty] | G. ĐỊNH MỨC CHI PHÍ LẬP HỒ SƠ MỜI THẦU XÂY LẮP - QĐ 10
[15 empty] | Chi phí xây dựng (chưa có thuế GTGT) trong dự toán gói thầu được duyệt (Tỷ đồng) | [13 empty] | Chi phí xây dựng (chưa có thuế GTGT) trong dự toán gói thầu được duyệt (Tỷ đồng) | [13 empty] | Chi phí xây dựng (chưa có thuế GTGT) trong dự toán gói thầu được duyệt (Tỷ đồng)
[15 empty] | 10 | 20 | 50 | 100 | 200 | 500 | 1000 | 2000 | 5000 | 8000 |  |  |  |  | 7 | 10 | 20 | 50 | 100 | 200 | 500 | 1000 | 2000 | 5000 |  |  |  |  | 7 | 10 | 20 | 50 | 100 | 200 | 500 | 1000 | 2000 | 5000
[13 empty] | Công trình dân dụng | 1 | 0.1348 | 0.108 | 0.0608 | 0.0396 | 0.0236 | 0.0172 | 0.012 | 0.0104 | 0.0088 | 0.0076 |  |  | Công trình dân dụng | 1 | 0.2058 | 0.1716 | 0.1374 | 0.0774 | 0.0516 | 0.0306 | 0.0228 | 0.0162 | 0.0138 | 0.012 |  |  | Công trình dân dụng | 1 | 0.13104 | 0.1092 | 0.08736 | 0.04914 | 0.03276 | 0.01974 | 0.01302 | 0.0105 | 0.00882 | 0.00756
[13 empty] | Công trình công nghiệp | 2 | 0.1756 | 0.1212 | 0.0676 | 0.046 | 0.0296 | 0.0212 | 0.016 | 0.0136 | 0.0108 | 0.0092 |  |  | Công trình công nghiệp | 2 | 0.2574 | 0.2232 | 0.1542 | 0.0858 | 0.06 | 0.0384 | 0.0282 | 0.0216 | 0.018 | 0.0144 |  |  | Công trình công nghiệp | 2 | 0.1638 | 0.14196 | 0.09828 | 0.0546 | 0.03822 | 0.02478 | 0.01806 | 0.01386 | 0.01134 | 0.00924
[13 empty] | Công trình giao thông | 3 | 0.108 | 0.074 | 0.0472 | 0.028 | 0.018 | 0.014 | 0.0088 | 0.0076 | 0.0064 | 0.0056 |  |  | Công trình giao thông | 3 | 0.1596 | 0.1374 | 0.0942 | 0.06 | 0.0366 | 0.0234 | 0.0186 | 0.012 | 0.0102 | 0.0084 |  |  | Công trình giao thông | 3 | 0.10164 | 0.08736 | 0.06006 | 0.03822 | 0.02352 | 0.0147 | 0.0126 | 0.00756 | 0.00672 | 0.00546
[13 empty] | Công trình thuỷ lợi | 4 | 0.1128 | 0.0944 | 0.052 | 0.0296 | 0.0188 | 0.0148 | 0.0096 | 0.0084 | 0.0072 | 0.0064 |  |  | Công trình thuỷ lợi | 4 | 0.1716 | 0.1434 | 0.12 | 0.066 | 0.0384 | 0.0246 | 0.0198 | 0.0126 | 0.0114 | 0.0096 |  |  | Công trình thuỷ lợi | 4 | 0.1092 | 0.09156 | 0.07644 | 0.042 | 0.02478 | 0.01596 | 0.1344 | 0.0084 | 0.00714 | 0.00588
[13 empty] | Công trình hạ tầng kỹ thuật | 5 | 0.1212 | 0.1016 | 0.054 | 0.0332 | 0.0196 | 0.016 | 0.0104 | 0.0088 | 0.0076 | 0.0068 |  |  | Công trình hạ tầng kỹ thuật | 5 | 0.18 | 0.1542 | 0.129 | 0.0684 | 0.0432 | 0.0258 | 0.0216 | 0.0138 | 0.012 | 0.0102 |  |  | Công trình hạ tầng kỹ thuật | 5 | 0.11466 | 0.09828 | 0.06552 | 0.04368 | 0.0273 | 0.01638 | 0.01386 | 0.00882 | 0.00756 | 0.00672
[13 empty] | H. ĐỊNH MỨC CHI PHÍ ĐÁNH GIÁ HỒ SƠ DỰ THẦU XÂY LẮP | [13 empty] | H. ĐỊNH MỨC CHI PHÍ ĐÁNH GIÁ HỒ SƠ DỰ THẦU XÂY LẮP | [13 empty] | H. ĐỊNH MỨC CHI PHÍ ĐÁNH GIÁ HỒ SƠ DỰ THẦU XÂY LẮP - QĐ 10
[15 empty] | Chi phí xây dựng (chưa có thuế GTGT) trong dự toán gói thầu được duyệt (Tỷ đồng) | [13 empty] | Chi phí xây dựng (chưa có thuế GTGT) trong dự toán gói thầu được duyệt (Tỷ đồng) | [13 empty] | Chi phí xây dựng (chưa có thuế GTGT) trong dự toán gói thầu được duyệt (Tỷ đồng)
[15 empty] | 10 | 20 | 50 | 100 | 200 | 500 | 1000 | 2000 | 5000 | 8000 |  |  |  |  | 7 | 10 | 20 | 50 | 100 | 200 | 500 | 1000 | 2000 | 5000 |  |  |  |  | 7 | 10 | 20 | 50 | 100 | 200 | 500 | 1000 | 2000 | 5000
[13 empty] | Công trình dân dụng | 1 | 0.2022 | 0.162 | 0.0912 | 0.0594 | 0.0354 | 0.0258 | 0.018 | 0.0156 | 0.0132 | 0.0114 |  |  | Công trình dân dụng | 1 | 0.1372 | 0.1144 | 0.0916 | 0.0516 | 0.0344 | 0.0204 | 0.0152 | 0.0108 | 0.0092 | 0.008 |  |  | Công trình dân dụng | 1 | 0.18096 | 0.1508 | 0.12064 | 0.06786 | 0.04524 | 0.02726 | 0.01798 | 0.0145 | 0.01218 | 0.01044
[13 empty] | Công trình công nghiệp | 2 | 0.2634 | 0.1818 | 0.1014 | 0.069 | 0.0444 | 0.0318 | 0.024 | 0.0204 | 0.0162 | 0.0138 |  |  | Công trình công nghiệp | 2 | 0.1716 | 0.1488 | 0.1028 | 0.0572 | 0.04 | 0.0256 | 0.0188 | 0.0144 | 0.012 | 0.0096 |  |  | Công trình công nghiệp | 2 | 0.2262 | 0.19604 | 0.13572 | 0.0754 | 0.05278 | 0.03422 | 0.02494 | 0.01914 | 0.01566 | 0.01276
[13 empty] | Công trình giao thông | 3 | 0.162 | 0.111 | 0.0708 | 0.042 | 0.027 | 0.021 | 0.0132 | 0.0114 | 0.0096 | 0.0084 |  |  | Công trình giao thông | 3 | 0.1064 | 0.0916 | 0.0628 | 0.04 | 0.0244 | 0.0156 | 0.0124 | 0.008 | 0.0068 | 0.0056 |  |  | Công trình giao thông | 3 | 0.14036 | 0.12064 | 0.08294 | 0.05278 | 0.03248 | 0.0203 | 0.0174 | 0.01044 | 0.00928 | 0.00754
[13 empty] | Công trình thuỷ lợi | 4 | 0.1692 | 0.1416 | 0.078 | 0.0444 | 0.0282 | 0.0222 | 0.0144 | 0.0126 | 0.0108 | 0.0096 |  |  | Công trình thuỷ lợi | 4 | 0.1144 | 0.0956 | 0.08 | 0.044 | 0.0256 | 0.0164 | 0.0132 | 0.0084 | 0.0076 | 0.0064 |  |  | Công trình thuỷ lợi | 4 | 0.1508 | 0.12644 | 0.10556 | 0.058 | 0.03422 | 0.02204 | 0.1856 | 0.0116 | 0.00986 | 0.00812
[13 empty] | Công trình hạ tầng kỹ thuật | 5 | 0.1818 | 0.1524 | 0.081 | 0.0498 | 0.0294 | 0.024 | 0.0156 | 0.0132 | 0.0114 | 0.0102 |  |  | Công trình hạ tầng kỹ thuật | 5 | 0.12 | 0.1028 | 0.086 | 0.0456 | 0.0288 | 0.0172 | 0.0144 | 0.0092 | 0.008 | 0.0068 |  |  | Công trình hạ tầng kỹ thuật | 5 | 0.15834 | 0.13572 | 0.09048 | 0.06032 | 0.0377 | 0.02262 | 0.01914 | 0.01218 | 0.01044 | 0.00928
[13 empty] | I. ĐỊNH MỨC CHI PHÍ LẬP HỒ SƠ MỜI THẦU VÀ ĐÁNH GIÁ HỒ SƠ DỰ THẦU THIẾT BỊ | [13 empty] | I. ĐỊNH MỨC CHI PHÍ LẬP HỒ SƠ MỜI THẦU VÀ ĐÁNH GIÁ HỒ SƠ DỰ THẦU THIẾT BỊ | [13 empty] | I. ĐỊNH MỨC CHI PHÍ LẬP HỒ SƠ MỜI THẦU MUA SẮM THIẾT BỊ - QĐ 10
[15 empty] | Chi phí thiết bị (chưa có thuế GTGT) trong dự toán gói thầu được duyệt (Tỷ đồng) | [13 empty] | Chi phí thiết bị (chưa có thuế GTGT) trong dự toán gói thầu được duyệt (Tỷ đồng) | [13 empty] | Chi phí thiết bị (chưa có thuế GTGT) trong dự toán gói thầu được duyệt (Tỷ đồng)
[15 empty] | 10 | 20 | 50 | 100 | 200 | 500 | 1000 | 2000 | 5000 | 8000 |  |  |  |  | 7 | 10 | 20 | 50 | 100 | 200 | 500 | 1000 | 2000 | 5000 |  |  |  |  | 7 | 10 | 20 | 50 | 100 | 200 | 500 | 1000 | 2000 | 5000
[13 empty] | Công trình dân dụng | 1 | 0.287 | 0.27 | 0.142 | 0.089 | 0.079 | 0.066 | 0.045 | 0.035 | 0.027 | 0.023 |  |  | Công trình dân dụng | 1 | 0.1028 | 0.0972 | 0.0916 | 0.048 | 0.0308 | 0.0276 | 0.0236 | 0.016 | 0.0124 | 0.0096 |  |  | Công trình dân dụng | 1 | 0.09828 | 0.09282 | 0.08736 | 0.04578 | 0.0294 | 0.02604 | 0.02226 | 0.01512 | 0.01218 | 0.00924
[13 empty] | Công trình công nghiệp | 2 | 0.439 | 0.395 | 0.224 | 0.141 | 0.122 | 0.1 | 0.068 | 0.054 | 0.041 | 0.036 |  |  | Công trình công nghiệp | 2 | 0.1636 | 0.1488 | 0.134 | 0.076 | 0.0492 | 0.0424 | 0.0356 | 0.0244 | 0.0192 | 0.0148 |  |  | Công trình công nghiệp | 2 | 0.15624 | 0.14196 | 0.12768 | 0.07224 | 0.04704 | 0.04032 | 0.03402 | 0.02352 | 0.01848 | 0.01428
[13 empty] | Công trình giao thông | 3 | 0.204 | 0.179 | 0.103 | 0.066 | 0.058 | 0.046 | 0.032 | 0.026 | 0.021 | 0.019 |  |  | Công trình giao thông | 3 | 0.0748 | 0.0692 | 0.0608 | 0.0348 | 0.0228 | 0.02 | 0.0164 | 0.0116 | 0.0092 | 0.0076 |  |  | Công trình giao thông | 3 | 0.0714 | 0.06594 | 0.05796 | 0.03318 | 0.02184 | 0.01932 | 0.01596 | 0.01092 | 0.00882 | 0.00714
[13 empty] | Công trình thuỷ lợi | 4 | 0.219 | 0.191 | 0.11 | 0.07 | 0.061 | 0.049 | 0.04 | 0.03 | 0.024 | 0.02 |  |  | Công trình thuỷ lợi | 4 | 0.08 | 0.0744 | 0.0648 | 0.0372 | 0.0244 | 0.0212 | 0.0176 | 0.0144 | 0.0108 | 0.0084 |  |  | Công trình thuỷ lợi | 4 | 0.07644 | 0.07098 | 0.06174 | 0.0357 | 0.02352 | 0.02016 | 0.0168 | 0.01386 | 0.0105 | 0.0084
[13 empty] | Công trình hạ tầng kỹ thuật | 5 | 0.236 | 0.203 | 0.122 | 0.079 | 0.068 | 0.056 | 0.044 | 0.034 | 0.026 | 0.022 |  |  | Công trình hạ tầng kỹ thuật | 5 | 0.0916 | 0.08 | 0.0688 | 0.0412 | 0.0276 | 0.0236 | 0.02 | 0.0156 | 0.012 | 0.0092 |  |  | Công trình hạ tầng kỹ thuật | 5 | 0.08736 | 0.07644 | 0.06552 | 0.03948 | 0.02604 | 0.02226 | 0.01932 | 0.0147 | 0.01134 | 0.00882
[13 empty] | I. ĐỊNH MỨC CHI PHÍ LẬP HỒ SƠ MỜI THẦU MUA SẮM THIẾT BỊ | [13 empty] | I. ĐỊNH MỨC CHI PHÍ LẬP HỒ SƠ MỜI THẦU MUA SẮM THIẾT BỊ | [13 empty] | I. ĐỊNH MỨC CHI PHÍ LẬP HỒ SƠ MỜI THẦU MUA SẮM THIẾT BỊ - QĐ 10
[15 empty] | Chi phí thiết bị (chưa có thuế GTGT) trong dự toán gói thầu được duyệt (Tỷ đồng) | [13 empty] | Chi phí thiết bị (chưa có thuế GTGT) trong dự toán gói thầu được duyệt (Tỷ đồng) | [13 empty] | Chi phí thiết bị (chưa có thuế GTGT) trong dự toán gói thầu được duyệt (Tỷ đồng)
[15 empty] | 10 | 20 | 50 | 100 | 200 | 500 | 1000 | 2000 | 5000 | 8000 |  |  |  |  | 7 | 10 | 20 | 50 | 100 | 200 | 500 | 1000 | 2000 | 5000 |  |  |  |  | 7 | 10 | 20 | 50 | 100 | 200 | 500 | 1000 | 2000 | 5000
[13 empty] | Công trình dân dụng | 1 | 0.1148 | 0.108 | 0.0568 | 0.0356 | 0.0316 | 0.0264 | 0.018 | 0.014 | 0.0108 | 0.0092 |  |  | Công trình dân dụng | 1 | 0.1028 | 0.0972 | 0.0916 | 0.048 | 0.0308 | 0.0276 | 0.0236 | 0.016 | 0.0124 | 0.0096 |  |  | Công trình dân dụng | 1 | 0.09828 | 0.09282 | 0.08736 | 0.04578 | 0.0294 | 0.02604 | 0.02226 | 0.01512 | 0.01218 | 0.00924
[13 empty] | Công trình công nghiệp | 2 | 0.1756 | 0.158 | 0.0896 | 0.0564 | 0.0488 | 0.04 | 0.0272 | 0.0216 | 0.0164 | 0.0144 |  |  | Công trình công nghiệp | 2 | 0.1636 | 0.1488 | 0.134 | 0.076 | 0.0492 | 0.0424 | 0.0356 | 0.0244 | 0.0192 | 0.0148 |  |  | Công trình công nghiệp | 2 | 0.15624 | 0.14196 | 0.12768 | 0.07224 | 0.04704 | 0.04032 | 0.03402 | 0.02352 | 0.01848 | 0.01428
[13 empty] | Công trình giao thông | 3 | 0.0816 | 0.0716 | 0.0412 | 0.0264 | 0.0232 | 0.0184 | 0.0128 | 0.0104 | 0.0084 | 0.0076 |  |  | Công trình giao thông | 3 | 0.0748 | 0.0692 | 0.0608 | 0.0348 | 0.0228 | 0.02 | 0.0164 | 0.0116 | 0.0092 | 0.0076 |  |  | Công trình giao thông | 3 | 0.0714 | 0.06594 | 0.05796 | 0.03318 | 0.02184 | 0.01932 | 0.01596 | 0.01092 | 0.00882 | 0.00714
[13 empty] | Công trình thuỷ lợi | 4 | 0.0876 | 0.0764 | 0.044 | 0.028 | 0.0244 | 0.0196 | 0.016 | 0.012 | 0.0096 | 0.008 |  |  | Công trình thuỷ lợi | 4 | 0.08 | 0.0744 | 0.0648 | 0.0372 | 0.0244 | 0.0212 | 0.0176 | 0.0144 | 0.0108 | 0.0084 |  |  | Công trình thuỷ lợi | 4 | 0.07644 | 0.07098 | 0.06174 | 0.0357 | 0.02352 | 0.02016 | 0.0168 | 0.01386 | 0.0105 | 0.0084
[13 empty] | Công trình hạ tầng kỹ thuật | 5 | 0.0944 | 0.0812 | 0.0488 | 0.0316 | 0.0272 | 0.0224 | 0.0176 | 0.0136 | 0.0104 | 0.0088 |  |  | Công trình hạ tầng kỹ thuật | 5 | 0.0916 | 0.08 | 0.0688 | 0.0412 | 0.0276 | 0.0236 | 0.02 | 0.0156 | 0.012 | 0.0092 |  |  | Công trình hạ tầng kỹ thuật | 5 | 0.08736 | 0.07644 | 0.06552 | 0.03948 | 0.02604 | 0.02226 | 0.01932 | 0.0147 | 0.01134 | 0.00882
[13 empty] | J. ĐỊNH MỨC CHI PHÍ ĐÁNH GIÁ HỒ SƠ DỰ THẦU MUA SẮM THIẾT BỊ | [13 empty] | J. ĐỊNH MỨC CHI PHÍ ĐÁNH GIÁ HỒ SƠ DỰ THẦU MUA SẮM THIẾT BỊ | [13 empty] | J. ĐỊNH MỨC CHI PHÍ ĐÁNH GIÁ HỒ SƠ DỰ THẦU MUA SẮM THIẾT BỊ
[15 empty] | Chi phí thiết bị (chưa có thuế GTGT) trong dự toán gói thầu được duyệt (Tỷ đồng) | [13 empty] | Chi phí thiết bị (chưa có thuế GTGT) trong dự toán gói thầu được duyệt (Tỷ đồng) | [13 empty] | Chi phí thiết bị (chưa có thuế GTGT) trong dự toán gói thầu được duyệt (Tỷ đồng)
[15 empty] | 10 | 20 | 50 | 100 | 200 | 500 | 1000 | 2000 | 5000 | 8000 |  |  |  |  | 7 | 10 | 20 | 50 | 100 | 200 | 500 | 1000 | 2000 | 5000 |  |  |  |  | 7 | 10 | 20 | 50 | 100 | 200 | 500 | 1000 | 2000 | 5000
[13 empty] | Công trình dân dụng | 1 | 0.1722 | 0.162 | 0.0852 | 0.0534 | 0.0474 | 0.0396 | 0.027 | 0.021 | 0.0162 | 0.0138 |  |  | Công trình dân dụng | 1 | 0.1542 | 0.1458 | 0.1374 | 0.072 | 0.0462 | 0.0414 | 0.0354 | 0.024 | 0.0186 | 0.0144 |  |  | Công trình dân dụng | 1 | 0.13572 | 0.12818 | 0.12064 | 0.06322 | 0.0406 | 0.03596 | 0.03074 | 0.02088 | 0.01682 | 0.01276
[13 empty] | Công trình công nghiệp | 2 | 0.2634 | 0.237 | 0.1344 | 0.0846 | 0.0732 | 0.06 | 0.0408 | 0.0324 | 0.0246 | 0.0216 |  |  | Công trình công nghiệp | 2 | 0.2454 | 0.2232 | 0.201 | 0.114 | 0.0738 | 0.0636 | 0.0534 | 0.0366 | 0.0288 | 0.0222 |  |  | Công trình công nghiệp | 2 | 0.21576 | 0.19604 | 0.17632 | 0.09976 | 0.06496 | 0.05568 | 0.04698 | 0.03248 | 0.02552 | 0.01972
[13 empty] | Công trình giao thông | 3 | 0.1224 | 0.1074 | 0.0618 | 0.0396 | 0.0348 | 0.0276 | 0.0192 | 0.0156 | 0.0126 | 0.0114 |  |  | Công trình giao thông | 3 | 0.1122 | 0.1038 | 0.0912 | 0.0522 | 0.0342 | 0.03 | 0.0246 | 0.0174 | 0.0138 | 0.0114 |  |  | Công trình giao thông | 3 | 0.0986 | 0.09106 | 0.08004 | 0.04582 | 0.03016 | 0.02668 | 0.02204 | 0.01508 | 0.01218 | 0.00986
[13 empty] | Công trình thuỷ lợi | 4 | 0.1314 | 0.1146 | 0.066 | 0.042 | 0.0366 | 0.0294 | 0.024 | 0.018 | 0.0144 | 0.012 |  |  | Công trình thuỷ lợi | 4 | 0.12 | 0.1116 | 0.0972 | 0.0558 | 0.0366 | 0.0318 | 0.0264 | 0.0216 | 0.0162 | 0.0126 |  |  | Công trình thuỷ lợi | 4 | 0.10556 | 0.09802 | 0.08526 | 0.0493 | 0.03248 | 0.02784 | 0.0232 | 0.01914 | 0.0145 | 0.0116
[13 empty] | Công trình hạ tầng kỹ thuật | 5 | 0.1416 | 0.1218 | 0.0732 | 0.0474 | 0.0408 | 0.0336 | 0.0264 | 0.0204 | 0.0156 | 0.0132 |  |  | Công trình hạ tầng kỹ thuật | 5 | 0.1374 | 0.12 | 0.1032 | 0.0618 | 0.0414 | 0.0354 | 0.03 | 0.0234 | 0.018 | 0.0138 |  |  | Công trình hạ tầng kỹ thuật | 5 | 0.12064 | 0.10556 | 0.09048 | 0.05452 | 0.03596 | 0.03074 | 0.02668 | 0.0203 | 0.01566 | 0.01218
[13 empty] | K. ĐỊNH MỨC CHI PHÍ GIÁM SÁT THI CÔNG XÂY DỰNG | [13 empty] | K. ĐỊNH MỨC CHI PHÍ GIÁM SÁT THI CÔNG XÂY DỰNG | [13 empty] | K. ĐỊNH MỨC CHI PHÍ GIÁM SÁT THI CÔNG XÂY DỰNG
[15 empty] | Chi phí xây dựng (chưa có thuế GTGT) trong dự toán gói thầu được duyệt (Tỷ đồng) | [13 empty] | Chi phí xây dựng (chưa có thuế GTGT) trong dự toán gói thầu được duyệt (Tỷ đồng) | [13 empty] | Chi phí xây dựng (chưa có thuế GTGT) trong dự toán gói thầu được duyệt (Tỷ đồng)
[15 empty] | 10 | 20 | 50 | 100 | 200 | 500 | 1000 | 2000 | 5000 | 8000 |  |  |  |  | 7 | 10 | 20 | 50 | 100 | 200 | 500 | 1000 | 2000 | 5000 |  |  |  |  | 7 | 10 | 20 | 50 | 100 | 200 | 500 | 1000 | 2000 | 5000
[13 empty] | Công trình dân dụng | 1 | 2.628 | 2.282 | 1.948 | 1.512 | 1.267 | 0.974 | 0.653 | 0.589 | 0.529 | 0.46 |  |  | Công trình dân dụng | 1 | 2.396 | 2.227 | 1.934 | 1.651 | 1.315 | 1.102 | 0.847 | 0.594 | 0.535 | 0.481 |  |  | Công trình dân dụng | 1 | 1.997 | 1.856 | 1.612 | 1.376 | 1.096 | 0.918 | 0.706 | 0.495 | 0.446 | 0.401
[13 empty] | Công trình công nghiệp | 2 | 2.806 | 2.51 | 2.047 | 1.7 | 1.314 | 1.066 | 0.674 | 0.607 | 0.546 | 0.474 |  |  | Công trình công nghiệp | 2 | 2.431 | 2.378 | 2.127 | 1.735 | 1.478 | 1.143 | 0.927 | 0.613 | 0.552 | 0.496 |  |  | Công trình công nghiệp | 2 | 2.114 | 1.894 | 1.676 | 1.422 | 1.111 | 0.994 | 0.806 | 0.533 | 0.48 | 0.432
[13 empty] | Công trình giao thông | 3 | 2.562 | 2.16 | 1.885 | 1.405 | 1.043 | 0.822 | 0.599 | 0.539 | 0.485 | 0.422 |  |  | Công trình giao thông | 3 | 2.369 | 2.1 | 1.728 | 1.639 | 1.171 | 0.869 | 0.685 | 0.521 | 0.469 | 0.422 |  |  | Công trình giao thông | 3 | 1.974 | 1.75 | 1.44 | 1.266 | 0.976 | 0.724 | 0.571 | 0.434 | 0.391 | 0.352
[13 empty] | Công trình thuỷ lợi | 4 | 2.079 | 1.834 | 1.66 | 1.266 | 0.974 | 0.779 | 0.518 | 0.466 | 0.419 | 0.364 |  |  | Công trình thuỷ lợi | 4 | 2.047 | 1.663 | 1.467 | 1.328 | 1.055 | 0.812 | 0.649 | 0.45 | 0.405 | 0.364 |  |  | Công trình thuỷ lợi | 4 | 1.78 | 1.446 | 1.276 | 1.155 | 0.917 | 0.706 | 0.564 | 0.391 | 0.352 | 0.317
[13 empty] | Công trình hạ tầng kỹ thuật | 5 | 2.053 | 1.805 | 1.588 | 1.198 | 0.936 | 0.748 | 0.478 | 0.431 | 0.388 | 0.337 |  |  | Công trình hạ tầng kỹ thuật | 5 | 1.964 | 1.642 | 1.444 | 1.27 | 0.998 | 0.78 | 0.623 | 0.416 | 0.375 | 0.337 |  |  | Công trình hạ tầng kỹ thuật | 5 | 1.708 | 1.428 | 1.256 | 1.104 | 0.868 | 0.678 | 0.542 | 0.362 | 0.326 | 0.293
[13 empty] | L. ĐỊNH MỨC CHI PHÍ GIÁM SÁT LẮP ĐẶT THIẾT BỊ | [13 empty] | L. ĐỊNH MỨC CHI PHÍ GIÁM SÁT LẮP ĐẶT THIẾT BỊ | [13 empty] | L. ĐỊNH MỨC CHI PHÍ GIÁM SÁT LẮP ĐẶT THIẾT BỊ
[15 empty] | Chi phí thiết bị (chưa có thuế GTGT) trong dự toán gói thầu được duyệt (Tỷ đồng) | [13 empty] | Chi phí thiết bị (chưa có thuế GTGT) trong dự toán gói thầu được duyệt (Tỷ đồng) | [13 empty] | Chi phí thiết bị (chưa có thuế GTGT) trong dự toán gói thầu được duyệt (Tỷ đồng)
[15 empty] | 10 | 20 | 50 | 100 | 200 | 500 | 1000 | 2000 | 5000 | 8000 |  |  |  |  | 7 | 10 | 20 | 50 | 100 | 200 | 500 | 1000 | 2000 | 5000 |  |  |  |  | 7 | 10 | 20 | 50 | 100 | 200 | 500 | 1000 | 2000 | 5000
[13 empty] | Công trình dân dụng | 1 | 0.675 | 0.572 | 0.477 | 0.315 | 0.25 | 0.214 | 0.144 | 0.13 | 0.117 | 0.102 |  |  | Công trình dân dụng | 1 | 0.763 | 0.643 | 0.545 | 0.454 | 0.3 | 0.25 | 0.214 | 0.144 | 0.13 | 0.117 |  |  | Công trình dân dụng | 1 | 0.636 | 0.536 | 0.454 | 0.378 | 0.25 | 0.208 | 0.178 | 0.12 | 0.108 | 0.097
[13 empty] | Công trình công nghiệp | 2 | 0.918 | 0.804 | 0.767 | 0.649 | 0.402 | 0.346 | 0.292 | 0.262 | 0.235 | 0.204 |  |  | Công trình công nghiệp | 2 | 1.09 | 0.874 | 0.766 | 0.73 | 0.618 | 0.402 | 0.346 | 0.292 | 0.262 | 0.235 |  |  | Công trình công nghiệp | 2 | 0.908 | 0.728 | 0.638 | 0.608 | 0.515 | 0.335 | 0.288 | 0.243 | 0.218 | 0.196
[13 empty] | Công trình giao thông | 3 | 0.542 | 0.464 | 0.389 | 0.256 | 0.214 | 0.178 | 0.12 | 0.108 | 0.097 | 0.084 |  |  | Công trình giao thông | 3 | 0.646 | 0.516 | 0.442 | 0.37 | 0.244 | 0.214 | 0.178 | 0.12 | 0.108 | 0.097 |  |  | Công trình giao thông | 3 | 0.538 | 0.43 | 0.368 | 0.308 | 0.203 | 0.178 | 0.148 | 0.1 | 0.09 | 0.081
[13 empty] | Công trình thuỷ lợi | 4 | 0.574 | 0.468 | 0.416 | 0.275 | 0.226 | 0.19 | 0.13 | 0.117 | 0.105 | 0.091 |  |  | Công trình thuỷ lợi | 4 | 0.694 | 0.547 | 0.446 | 0.396 | 0.262 | 0.226 | 0.19 | 0.13 | 0.117 | 0.105 |  |  | Công trình thuỷ lợi | 4 | 0.578 | 0.456 | 0.372 | 0.33 | 0.218 | 0.188 | 0.158 | 0.108 | 0.097 | 0.087
[13 empty] | Công trình hạ tầng kỹ thuật | 5 | 0.643 | 0.552 | 0.46 | 0.307 | 0.246 | 0.214 | 0.142 | 0.127 | 0.114 | 0.099 |  |  | Công trình hạ tầng kỹ thuật | 5 | 0.768 | 0.612 | 0.526 | 0.438 | 0.292 | 0.246 | 0.214 | 0.142 | 0.127 | 0.114 |  |  | Công trình hạ tầng kỹ thuật | 5 | 0.64 | 0.51 | 0.438 | 0.365 | 0.243 | 0.205 | 0.178 | 0.118 | 0.106 | 0.095
[13 empty] | M. ĐỊNH MỨC CHI PHÍ KIỂM TOÁN, QUYẾT TOÁN | [13 empty] | BẢNG DỮ LIỆU NỘI SUY CÁC THÀNH PHẦN CHI PHÍ KHÁC
[13 empty] | (Theo TT33/TT-BTC ngày 9/4/2007) | [13 empty] | (Theo TT19/2011/TT-BTC ngày 14/2/2011)
[13 empty] | Tổng mức đầu tư (Tỷ đồng) |  | 5 | 10 | 50 | 100 | 500 | 1000 | 10000 | 20000 |  |  |  |  | Tổng mức đầu tư (Tỷ đồng) |  | 5 | 10 | 50 | 100 | 500 | 1000 | 10000
[13 empty] | Thẩm tra -phê duyệt (%) | 1 | 0.32 | 0.21 | 0.16 | 0.13 | 0.06 | 0.04 | 0.012 | 0.008 |  |  |  |  | Thẩm tra, phê duyệt (%) | 1 | 0.38 | 0.26 | 0.19 | 0.15 | 0.09 | 0.06 | 0.032
[13 empty] | Kiểm toán ( %) | 2 | 0.5 | 0.34 | 0.24 | 0.18 | 0.1 | 0.03 | 0.02 | 0.012 |  |  |  |  | Kiểm toán ( %) | 2 | 0.64 | 0.43 | 0.3 | 0.23 | 0.13 | 0.086 | 0.046
M. ĐỊNH MỨC PHÍ THẨM TRA THIẾT KẾ CÔNG TRÌNH XÂY DỰNG
Phụ lục 1: Phí thẩm tra thiết kế xây dựng công trình sử dụng vốn ngân sách nhà nước do cơ quan quản lý nhà nước thực hiện toàn bộ công việc thẩm tra
[13 empty] | 1. Phí thẩm tra thiết kế | [9 empty] | Đơn vị tính: Tỷ lệ %
[13 empty] | Loại công trình |  | Chi phí xây dựng (chưa có thuế GTGT) trong dự toán công trình hoặc dự toán gói thầu được duyệt (tỷ đồng)
[15 empty] | 15 | 50 | 100 | 200 | 500 | 1000 | 2000 | 5000 | 8000
[13 empty] | Công trình dân dụng | 1 | 0.165 | 0.11 | 0.085 | 0.065 | 0.05 | 0.041 | 0.029 | 0.022 | 0.019
[13 empty] | Công trình công nghiệp | 2 | 0.19 | 0.126 | 0.097 | 0.075 | 0.058 | 0.044 | 0.035 | 0.026 | 0.022
[13 empty] | Công trình giao thông | 3 | 0.109 | 0.072 | 0.055 | 0.043 | 0.033 | 0.025 | 0.021 | 0.016 | 0.014
[13 empty] | Công trình nông nghiệp và phát triển nông thôn | 4 | 0.121 | 0.08 | 0.061 | 0.048 | 0.037 | 0.028 | 0.023 | 0.017 | 0.015
[13 empty] | Công trình hạ tầng kỹ thuật | 5 | 0.126 | 0.085 | 0.065 | 0.05 | 0.039 | 0.03 | 0.026 | 0.019 | 0.017
2. Phí thẩm tra dự toán
[13 empty] | Loại công trình |  | Chi phí xây dựng (chưa có thuế GTGT) trong dự toán công trình hoặc dự toán gói thầu được duyệt (tỷ đồng)
[15 empty] | 15 | 50 | 100 | 200 | 500 | 1000 | 2000 | 5000 | 8000
[13 empty] | Công trình dân dụng | 1 | 0.16 | 0.106 | 0.083 | 0.062 | 0.046 | 0.038 | 0.028 | 0.021 | 0.018
[13 empty] | Công trình công nghiệp | 2 | 0.185 | 0.121 | 0.094 | 0.072 | 0.055 | 0.041 | 0.033 | 0.023 | 0.02
[13 empty] | Công trình giao thông | 3 | 0.106 | 0.068 | 0.054 | 0.041 | 0.031 | 0.024 | 0.02 | 0.014 | 0.012
[13 empty] | Công trình nông nghiệp và phát triển nông thôn | 4 | 0.117 | 0.076 | 0.06 | 0.046 | 0.035 | 0.026 | 0.022 | 0.016 | 0.014
[13 empty] | Công trình hạ tầng kỹ thuật | 5 | 0.122 | 0.082 | 0.062 | 0.047 | 0.037 | 0.029 | 0.024 | 0.017 | 0.015
Phụ lục 2: Phí thẩm tra thiết kế xây dựng công trình sử dụng vốn ngân sách nhà nước khi cơ quan quản lý nhà nước thuê tổ chức tư vấn, cá nhân cùng thẩm tra
[13 empty] | 1. Phí thẩm tra thiết kế | [9 empty] | Đơn vị tính: Tỷ lệ %
[13 empty] | Loại công trình |  | Chi phí xây dựng (chưa có thuế GTGT) trong dự toán công trình hoặc dự toán gói thầu được duyệt (tỷ đồng)
[15 empty] | 15 | 50 | 100 | 200 | 500 | 1000 | 2000 | 5000 | 8000
[13 empty] | Công trình dân dụng | 1 | 0.0495 | 0.033 | 0.0255 | 0.0195 | 0.015 | 0.0123 | 0.0087 | 0.0066 | 0.0057
[13 empty] | Công trình công nghiệp | 2 | 0.057 | 0.0378 | 0.0291 | 0.0225 | 0.0174 | 0.0132 | 0.0105 | 0.0078 | 0.0066
[13 empty] | Công trình giao thông | 3 | 0.0327 | 0.0216 | 0.0165 | 0.0129 | 0.0099 | 0.0075 | 0.0063 | 0.0048 | 0.0042
[13 empty] | Công trình nông nghiệp và phát triển nông thôn | 4 | 0.0363 | 0.024 | 0.0183 | 0.0144 | 0.0111 | 0.0084 | 0.0069 | 0.0051 | 0.0043
[13 empty] | Công trình hạ tầng kỹ thuật | 5 | 0.0378 | 0.0255 | 0.0195 | 0.015 | 0.0117 | 0.009 | 0.078 | 0.0057 | 0.0051
2. Phí thẩm tra dự toán
[13 empty] | Loại công trình |  | Chi phí xây dựng (chưa có thuế GTGT) trong dự toán công trình hoặc dự toán gói thầu được duyệt (tỷ đồng)
[15 empty] | 15 | 50 | 100 | 200 | 500 | 1000 | 2000 | 5000 | 8000
[13 empty] | Công trình dân dụng | 1 | 0.048 | 0.0318 | 0.0249 | 0.0186 | 0.0138 | 0.0114 | 0.0084 | 0.0063 | 0.0054
[13 empty] | Công trình công nghiệp | 2 | 0.0555 | 0.0363 | 0.0282 | 0.0216 | 0.0165 | 0.0123 | 0.0099 | 0.0069 | 0.006
[13 empty] | Công trình giao thông | 3 | 0.0318 | 0.0204 | 0.0162 | 0.0123 | 0.0093 | 0.0072 | 0.006 | 0.0042 | 0.0036
[13 empty] | Công trình nông nghiệp và phát triển nông thôn | 4 | 0.0351 | 0.0228 | 0.018 | 0.0138 | 0.0105 | 0.0078 | 0.0066 | 0.0048 | 0.0042
[13 empty] | Công trình hạ tầng kỹ thuật | 5 | 0.0366 | 0.0246 | 0.0186 | 0.0141 | 0.0111 | 0.0087 | 0.0072 | 0.0051 | 0.0043
Phụ lục 3: Phí thẩm tra thiết kế xây dựng công trình sử dụng nguồn vốn khác
1. Phí thẩm tra thiết kế + Dự toán
[13 empty] | Loại công trình |  | Chi phí xây dựng (chưa có thuế GTGT) trong dự toán công trình hoặc dự toán gói thầu được duyệt (tỷ đồng)
[15 empty] | 15 | 50 | 100 | 200 | 500 | 1000 | 2000 | 5000 | 8000
[13 empty] | Công trình dân dụng | 1 | 0.099 | 0.066 | 0.051 | 0.039 | 0.03 | 0.024 | 0.017 | 0.013 | 0.012
[13 empty] | Công trình công nghiệp | 2 | 0.114 | 0.076 | 0.058 | 0.045 | 0.035 | 0.026 | 0.021 | 0.016 | 0.013
[13 empty] | Công trình giao thông | 3 | 0.065 | 0.043 | 0.033 | 0.026 | 0.02 | 0.015 | 0.012 | 0.01 | 0.008
[13 empty] | Công trình nông nghiệp và phát triển nông thôn | 4 | 0.072 | 0.048 | 0.036 | 0.029 | 0.022 | 0.017 | 0.014 | 0.01 | 0.009
[13 empty] | Công trình hạ tầng kỹ thuật | 5 | 0.076 | 0.051 | 0.039 | 0.03 | 0.024 | 0.018 | 0.016 | 0.012 | 0.01
M. BIỂU MỨC THU PHÍ THẨM ĐỊNH DỰ ÁN ĐẦU TƯ XÂY DỰNG
(Ban hành kèm theo Thông tư số 176/2011/TT-BTC ngày 6/12/2011 của Bộ Tài chính)
[13 empty] | Tổng mức đầu tư (Tỷ đồng) |  | 15 | 25 | 50 | 100 | 200 | 500 | 1000 | 2000 | 5000 | 10000
[13 empty] | Tỷ lệ | 1 | 0.019 | 0.017 | 0.015 | 0.0125 | 0.01 | 0.0075 | 0.0047 | 0.0025 | 0.002 | 0.001

## Setting (hidden)
STT | Function | Description | ArgumentDescriptions | Mô tả cách tính | Sheet gốc | Sheet thực tế
1 | QLDA | Hàm nội suy chuy phí quản lý dự án | Địa chỉ nội suy (Kiểu chuổi) | Chi phí Xây dựng trước thuế (đồng) | Du toan | DU TOAN
2 | LapDADT | Hàm nội suy chi phí lập dự án đầu tư | Địa chỉ nội suy (Kiểu chuổi) | Chi phí Xây dựng trước thuế (đồng) | Phan tich vat tu | Phan tich vat tu
3 | BCKTKT | Hàm nội suy chi phí lập báo cáo kinh tế kỹ thuật | Địa chỉ nội suy (Kiểu chuổi) | Chi phí Xây dựng trước thuế (đồng) | Gia tri vat tu | Gia tri vat tu
4 | TK | Hàm nội suy chi phí thiết kế | Địa chỉ nội suy (Kiểu chuổi) | Chi phí Xây dựng trước thuế (đồng) | Don gia chi tiet | Don gia chi tiet
5 | TTDT | Hàm nội suy chi phí thẩm tra dự toán | Địa chỉ nội suy (Kiểu chuổi) | Chi phí Xây dựng trước thuế (đồng) | Du thau | Du thau
6 | TTTK | Hàm nội suy chi phí thẩm tra thiết kế | Địa chỉ nội suy (Kiểu chuổi) | Chi phí Xây dựng trước thuế (đồng) | Tong hop kinh phi | Tong hop kinh phi
7 | TTHQKTDA | Hàm nội suy chi phí thẩm tra tính hiệu quả và khả thi của dự án đầu tư | Địa chỉ nội suy (Kiểu chuổi) | Chi phí Xây dựng trước thuế (đồng) | Chi phi van chuyen | Chi phi van chuyen
8 | MT_XD | Hàm nội suy chi phí lập hồ sơ mời thầu phần xây dựng | Địa chỉ nội suy (Kiểu chuổi) | Chi phí Xây dựng trước thuế (đồng) | CuocVC | CuocVC
9 | DGHST_XD | Hàm nội suy chi phí đánh giá hồ sơ dự thầu phần xây dựng | Địa chỉ nội suy (Kiểu chuổi) | Chi phí Xây dựng trước thuế (đồng) | LuongCN_XD | LuongCN_XD
10 | MT_TB | Hàm nội suy chi phí lập hồ sơ mời thầu phần thiết bị | Địa chỉ nội suy (Kiểu chuổi) | Chi phí Thiết bị trước thuế (đồng) | Phan tich ca may | Phan tich ca may
11 | DGHST_TB | Hàm nội suy chi phí đánh giá hồ sơ dự thầu phần thiết bị | Địa chỉ nội suy (Kiểu chuổi) | Chi phí Thiết bị trước thuế (đồng) | LuongCN_LaiMay | LuongCN_LaiMay
12 | GS_XD | Hàm nội suy chi phí giám sát phần xây dựng | Địa chỉ nội suy (Kiểu chuổi) | Chi phí Xây dựng trước thuế (đồng) | Chiet tinh don gia may | Chiet tinh don gia may
13 | GS_TB | Hàm nội suy chi phí giám sát phần lắp đặt thiết bị xây dựng | Địa chỉ nội suy (Kiểu chuổi) | Chi phí Thiết bị trước thuế (đồng) | Bu gia may | Bu gia may
14 | KIEMTOAN | Hàm nội suy chi phí kiểm toán | Địa chỉ nội suy (Kiểu chuổi) | Tổng mức đầu tư xây dựng công trình (đồng) | Bu NL_TL | Bu NL_TL
15 | QUYETTOAN | Hàm nội suy chi phí quyết toán | Địa chỉ nội suy (Kiểu chuổi) | Tổng mức đầu tư xây dựng công trình (đồng) | Dau vao ca may | Dau vao ca may
16 | DiachiVung | Hàm lấy địa chỉ của vùng nội suy | Chọn vùng cần lấy (Range) |  | TH_CPXD | TH_CPXD
[5 empty] | TH_CPTB | TH_CPTB
[5 empty] | Tong du toan | Tong du toan
[5 empty] | Bia du toan | Bia du toan
[5 empty] | Config | Config
[5 empty] | THKP | THKP
[5 empty] | Phan tich bu ca may | Phan tich bu ca may
[5 empty] | Thamtra_Dutoan | Thamtra_Dutoan
[5 empty] | Thamtra_Phantichvattu | Thamtra_Phantichvattu
[5 empty] | DP2 | DP2